## Foglio1
KKS | SOTTOSTAZIONE ELETTRICA | DESCRIZIONE | P-ID | COLONNA | POSIZIONE | NOTE-LINEA |  |  |  | KKS
30 |  | 30SAD10GH001 - Q. HVAC. Caldaia |  |  |  | Q8
30 |  | 30SAE20GH001 - Q. HVAC. Filtro Bicar |  |  |  | Q8
30 | MCC5B | Alim. Ventilaz. Quadro Inver. ID FAN |  |  | 7/A |  | A7
30 | MCC3 | Aliment. Sezione 2 - MCC03 Caldaia |  |  | 2/I |  | I2
30 | MCC3 | Aliment. Sezione 3 - MCC03 Caldaia |  |  | 2/L |  | L2
30 | MCC1 | ausiliari arrivo linea |  | 1 | 1E |  | E1
30 | MCC1 | impianto demineralizzaziobne (osmosi + EDI) |  | 1 | 1B |  | B1
30 | MCC1 | QLOC DIESEL GENERATORE |  |  | 2D |  | D2
30 | MCC1 | Qloc. Produzione Demi |  |  | 1/B |  | B1
30 | MCC1 | quadro locale gestione portoni e semafori |  | 2 | 2B |  | B2
30 | MCC1 | quadro portella calo benna 1 |  | 3 | 3B |  | B3
30 | MCC1 | quadro portella calo benna 2 |  | 3 | 3C |  | C3
30 | MCC1 | scaldiglie ausiliari |  | 1 | 1D |  | D1
30 | MCC1 | Sistema Rompiponte Tramoggia Forno |  |  | 2/C |  | C2
30 | MCC1 | sistema rompi-ponte tramoggia forno |  | 2 | 2C |  | C2
30 | MCC2 | ARRIVA LINEA |  | 1 | 1F |  | F1 |  | 30 | 30
30 | MCC2 | AUSILIARI ARRIVO LINEA |  | 1 | 1E |  | E1 |  | 30 | 30
30 | MCC2 | SCALDIGLIE AUSILIARIE |  | 1 | 1D |  | D1 | L2 | 30 | 30
30BAA10GS001 | QPC1 | ALIMENTAZIONE QUADRO 110 DC SEZIONE 2 | 10104.H3.100 | 9 | 9.3 |  | 39 | A2 | 30BRR10GS001 | 30 | BRR | 10 | GS | 001
30BFA30GS001 | QPC1 | ALIMENTATORE QUADRO HVAC | 10104.H3.100 | 1 | 1.3 |  | 31 |  | 30BFA30GS001 | 30 | BFA | 30 | GS | 001
30BFB10GS001 | QPC1 | ALIMENTAZIONE DA GENERATORE DIESEL GDE |  | 6 | 6.4 |  | 46 | A3 | 30BFB10GS001 | 30 | BFB | 10 | GS | 001
30BFB20GS001 | QPC2 | ALIMENTAZIONE DA GENERATORE DIESEL GDE |  | 8 | 8.2 |  | 28 | F3 | 30BFB20GS001 | 30 | BFB | 20 | GS | 001
30BFB30GS001 | QPC2 | ALIMENTAZIONE QUADRO LV 400-230 VAC PRIVILEGIATE | 10104.H3.100 | 1 | 1.3 |  | 31 | H2 | 30BFB30GS001 | 30 | BFB | 30 | GS | 001
30BFB30GS001 | QPC1 | ALIMENTAZIONE QUADRO LV 400-230 VAC TRAFO | 10104.H3.100 | 3 | 3.1 |  | 13 | E2 | 30BFB30GS001 | 30 | BFB | 30 | GS | 001
30BFB30GS001 |  | Int. Luce |  |  |  | Q6 |  | F2
30BFB30GS001 |  | Q. Luce / FM |  |  |  | Q8 |  | E3
30BFT10GT010 | QPC1 | ARRIVO LINEA TRASFORMATORE TR A1 |  | 5 | 5.2 |  | 25 | F3 | 30BFT10GT010 | 30 | BFT | 10 | GT | 010
30BFT10GT020 | QPC1 | ARRIVO LINEA TRASFORMATORE TR E1 |  | 6 | 6.2 |  | 26 | A1 | 30BFT10GT020 | 30 | BFT | 10 | GT | 020
30BFT20GT010 | QPC2 | ARRIVO LINEA TRASFORMATORE TR A2 |  | 7 | 7.2 |  | 27 | B3 | 30BFT20GT010 | 30 | BFT | 20 | GT | 010
30BFT20GT020 | QPC2 | ARRIVO LINEA TRASFORMATORE TR E2 |  | 7 | 7.4 |  | 47 | C3 | 30BFT20GT020 | 30 | BFT | 20 | GT | 020
30BFX10GS001 | QPC1 | ALIMENTAZIONE QUADRO RIFASAMENTO A1 | 10104.H3.100 | 3 | 3.2 |  | 23 | D1 | 30BFX10GS001 | 30 | BFX | 10 | GS | 001
30BFX10GS001 |  | Q. Rifasamento A1 |  |  |  | Q7 |  | E1
30BFX20GS001 | QPC1 | ALIMENTAZIONE QUADRO RIFASAMENTO E1 | 10104.H3.100 | 9 | 9.2 |  | 29 | B2 | 30BFX20GS001 | 30 | BFX | 20 | GS | 001
30BFX20GS001 |  | Q. Rifasamento E1 |  |  |  | Q28 |  | C2
30BFX30GS001 | QPC2 | ALIMENTAZIONE QUADRO RIFASAMENTO A2 | 10104.H3.100 | 10 | 10.2 |  | 21 | B1 | 30BFX30GS001 | 30 | BFX | 30 | GS | 001
30BFX30GS001 |  | Q. Rifasamento A2 |  |  |  | Q36 |  | B2
30BFX40GS001 | QPC2 | ALIMENTAZIONE QUADRO RIFASAMENTO E2 | 10104.H3.100 | 4 | 4.2 |  | 24 | D2 | 30BFX40GS001 | 30 | BFX | 40 | GS | 001
30BFX40GS001 |  | Q. Rifasamento E2 |  |  |  | Q11 |  | C2
30BJB30GS001 |  | MCC01 - Avanfossa |  |  |  | Q5 |  | F1
30BJB30GS001 | QPC1 | MCC01 AVANFOSSA | 10104.H3.100 | 2 | 2.2 |  | 22 | E1 | 30BJB30GS001 | 30 | BJB | 30 | GS | 001
30BJD10GS001 | QPC1 | ALIMENTAZIONE MCC03 CALDAIA | 10104.H3.100 | 8 | 8.2 |  | 28 | D1 | 30BJD10GS001 | 30 | BJD | 10 | GS | 001
30BJD10GS001 |  | MCC03 - Caldaia |  |  |  | Q23 |  | C1
30BJE10GS001 | QPC2 | ALIMENTAZIONE MCC05 A LINEA FUMI | 10104.H3.100 | 12 | 12.1 |  | 11 | B1 | 30BJE10GS001 | 30 | BJE | 10 | GS | 001
30BJE10GS001 |  | MCC05A - Fumi |  |  |  | Q34
30BJE20GS001 | QPC2 | ALIMENTAZIONE MCC05 B LINEA FUMI | 10104.H3.100 | 11 | 11.1 |  | 11 |  | 30BJE20GS001 | 30 | BJE | 20 | GS | 001
30BJE20GS001 |  | MCC05B - Fumi |  |  |  | Q33
30BJF10GS001 | QPC2 | ALIMENTAZIONE MCC02 COMBUSTIONE | 10104.H3.100 | 1 | 1.2 |  | 21 |  | 30BJF10GS001 | 30 | BJF | 10 | GS | 001
30BJF10GS001 |  | MCC02 - Combustione |  |  |  | Q6
30BJF20GS001 | QPC1 | ALIMENTAZIONE MCC04 GENERATORE E TURBINA | 10104.H3.100 | 9 | 9.1 |  | 19 |  | 30BJF20GS001 | 30 | BJF | 20 | GS | 001
30BJF20GS001 |  | MCC04 - Gen. Turbina |  |  |  | Q24
30BJJ10GS001 | QPC2 | ALIMENTAZIONE MCC06 TORRE | 10104.H3.100 | 2 | 2.2 |  | 22 |  | 30BJJ10GS001 | 30 | BJJ | 10 | GS | 001
30BJJ10GS001 |  | MCC06 - Torri |  |  |  | Q7
30BRR10GS001 | QPC2 | ALIMENTAZIONE QUADRO 110 DC SEZIONE 1 | 10104.H3.100 | 6 | 6.3 |  | 36 |  | 30BRR10GS001 | 30 | BRR | 10 | GS | 001
30BRR10GS001 |  | Q. UPS 110 V. Sez. 1 |  |  |  | Q14
30BRR10GS001 |  | Q. UPS 110 V. Sez. 2 |  |  |  | Q27
30BRS10GS001 | QPC2 | ALIMENTAZIONE QUADRO LV 400-230 VAC UPS BY -PASS | 10104.H3.100 | 3 | 3.3 |  | 33 |  | 30BRS10GS001 | 30 | BRS | 10 | GS | 001
30BRS10GS001 | QPC1 | ALIMENTAZIONE QUADRO LV 400-230 VAC UPS SEZIONE 1 | 10104.H3.100 | 7 | 7.3 |  | 37 |  | 30BRS10GS001 | 30 | BRS | 10 | GS | 001
30BRS10GS001 | QPC2 | ALIMENTAZIONE QUADRO LV 400-230 VAC UPS SEZIONE 2 | 10104.H3.100 | 2 | 2.3 |  | 32 |  | 30BRS10GS001 | 30 | BRS | 10 | GS | 001
30BRS10GS001 |  | Q. UPS 230 V. Sez. 1 |  |  |  | Q25
30BRS10GS001 |  | Q. UPS 230 V. Sez. 2 |  |  |  | Q9
30BRS10GS001 |  | UPS 230V By Pass |  |  |  | Q10
30BUY | MCC2 | quadro heating system | [6 empty] | 30BUY | 30 | BUY
30EAF30GH001 | MCC3 | Qloc. CARROPONTE SCORIE A |  | 2 | 2H |  | H2 |  | 30EAF30GH001 | 30 | EAF | 30 | GH | 001
30ECA10GH001 | QPC1 | FOSSA RIFIUTI QUADRO CARROPONTE 1 | 10104.H3.100 | 2 | 2.1 |  | 12 |  | 30ECA110GH001 | 30 | ECA1 | 10 | GH | 001
30ECA10GH001 |  | Q. Carroponte 1 |  |  |  | Q2
30ECA20GH001 | QPC2 | FOSSA RIFIUTI QUADRO CARROPONTE 2 | 10104.H3.100 | 9 | 9.1 |  | 19 |  | 30ECA20GH001 | 30 | ECA | 20 | GH | 001
30ECA20GH001 |  | Q. Carroponte 2 |  |  |  | Q31
30ETG10AF010 | MCC5A | Readler Trasporto PCR |  |  | 6/H |  | H6
30ETG10AF010 | MCC5A | REDLER TRASVERSALE TRASPORTO PCR | 10104.B3.206 | 6 | 6H |  | H6 |  | 30ETG10AF010 | 30 | ETG | 10 | AF | 010
30ETG10AF011 | MCC5A | ELEVATORE A TAZZE A SILO PCR |  | 7 | 7A |  | A7 |  | 30ETG10AF011 | 30 | ETG | 10 | AF | 011
30ETG10AF011 | MCC5A | Elevatore a Tazze PCR |  |  | 7/A |  | A7
30ETG10AF012 | MCC5A | COCLEA CARICO SILO RICIRCOLO PCR + CENERI | 10104.B3.206 | 3 | 3F |  | F3 |  | 30ETG10AF012 | 30 | ETG | 10 | AF | 012
30ETG10AF012 | MCC5A | Coclea Trasfer. Silos PCR |  |  | 3/F |  | F3
30ETG20AF001 | MCC5B | Readler Traspor. 1 PCR Cenere |  |  | 7/E |  | E7
30ETG20AF001 | MCC5B | TRASPORTATORE LONGITUDINALE LUNGO PCR + CENERI | 10104.B3.209 | 7 | 7E |  | E7 |  | 30ETG20AF001 | 30 | ETG | 20 | AF | 001
30ETG20AF002 | MCC5B | Readler Traspor. 2 PCR Cenere |  |  | 8/G |  | G8
30ETG20AF002 | MCC5B | TRASPORTATORE TRASVERSALE PCR + CENERI AD ELEVATORE A TAZZE | 10104.B3.209 | 8 | 8G |  | G8 |  | 30ETG20AF002 | 30 | ETG | 20 | AF | 002
30ETG20AF003 | MCC5A | Elevatore a Tazze PCR Cenere |  |  | 8/B |  | B8
30ETG20AF004 | MCC5B | Coclea a Sili PCR Cenere |  |  | 9/G |  | G9
30ETG20AF004 | MCC5B | COCLEA DI CARICO SILI PCR + CENERI 1 | 10104.B3.209 | 9 | 9G |  | G9 |  | 30ETG20AF004 | 30 | ETG | 20 | AF | 004
30ETG20AF005 | MCC5B | Coclea 1 Caricamento PCR Cenere |  |  | 10/G |  | G1
30ETG20AF005 | MCC5B | COCLEA DI CARICO SILI PCR + CENERI 2 | 10104.B3.209 | 10 | 10G |  | G1 |  | 30ETG20AF005 | 30 | ETG | 20 | AF | 005
30ETG20AF006 | MCC5B | Coclea 2 Caricamen. PCR Cenere |  |  | 6/G |  | G6
30ETG20AF006 | MCC5B | COCLEA DI CARICO SILI PCR + CENERI 3 | 10104.B3.209 | 6 | 6G |  | G6 |  | 30ETG20AF006 | 30 | ETG | 20 | AF | 006
30ETG20AF010 | MCC5B | Coclea Polv. Readler Caldaia |  |  | 7/F |  | F7
30ETG20AF010 | MCC5B | COCLEA POLVERI DA REDLER CALDAIA | 10104.B3.209 | 7 | 7F |  | F7 |  | 30ETG20AF010 | 30 | ETG | 20 | AF | 010
30ETH11AF010 | MCC5B | COCLEA DI SCARICO SILO PCR 1 | 10104.B3.209 | 5 | 5E |  | E5 |  | 30ETH11AF010 | 30 | ETH | 11 | AF | 010
30ETH11AF010 | MCC5B | Coclea Estraz. PCR Cenere 1 |  |  | 5/E |  | E5
30ETH12AF010 | MCC5B | - DISCHARGE RETRACTIL SPOUT | 10104.B3.209 | [5 empty] | 30ETH12AF010 | 30 | ETH | 12 | AF | 010
30ETH12AN010 | MCC5B | - DUST COLLECTOR FAN FOR UNLOADING OPERATION | 10104.B3.209 | [5 empty] | 30ETH12AN010 | 30 | ETH | 12 | AN | 010
30ETH12GH010 | MCC5B | Pann. Loc. Scar. PCR Silos 1 |  |  | 3/B |  | B3
30ETH12GH010 | MCC5B | PANNELLO DI CONTROLLO LOCALE SCARICO PCR SILO 1 | 10104.B3.209 | 3 | 3B |  | B3 |  | 30ETH12GH010 | 30 | ETH | 12 | GH | 010
30ETH21AF010 | MCC5B | COCLEA DI SCARICO SILO PCR 2 | 10104.B3.209 | 6 | 6D |  | D6 |  | 30ETH21AF010 | 30 | ETH | 21 | AF | 010
30ETH21AF010 | MCC5B | Coclea Estraz. PCR Cenere 2 |  |  | 6/D |  | D6
30ETH31AF010 | MCC5B | COCLEA DI SCARICO SILO PCR 3 | 10104.B3.209 | 7 | 7D |  | D7 | C1 | 30ETH31AF010 | 30 | ETH | 31 | AF | 010
30ETH31AF010 | MCC5B | Coclea Estraz. PCR Cenere 3 |  |  | 7/D |  | D7 | G1
30ETH41AF010 | MCC5B | Coclea Com. Scarico PCR Cenere 2 e 3 |  |  | 8/D |  | D8 | G1
30ETH41AF010 | MCC5B | COCLEA COMUNE DI SCARICO PCR SILO 2 E 3 | 10104.B3.209 | 8 | 8D |  | D8 | C1 | 30ETH41AF010 | 30 | ETH | 41 | AF | 010
30ETH42AF010 | MCC5B | - DISCHARGE RETRACTIL SPOUT | 10104.B3.209 |  |  |  |  | H1 | 30ETH42AF010 | 30 | ETH | 42 | AF | 010
30ETH42AN010 | MCC5B | - DUST COLLECTOR FAN FOR UNLOADING OPERATION | 10104.B3.209 |  |  |  |  | D7 | 30ETH42AN010 | 30 | ETH | 42 | AN | 010
30ETH42GH010 | MCC5B | Pann. Loc. Scar. PCR Silos 2 e 3 |  |  | 4/A |  | A4 | C7
30ETH42GH010 | MCC5B | PANNELLO DI CONTROLLO LOCALE SCARICO PCR SILO 2 & 3 | 10104.B3.209 | 4 | 4A |  | A4 | D1 | 30ETH42GH010 | 30 | ETH | 42 | GH | 010
30ETK10AF001 | MCC5B | Readler Trasporto PSR |  |  | 8/F |  | F8 | D1
30ETK10AF001 | MCC5B | TRASPORTATORE TRASVERSALE PSR DA FF2 | 10104.B3.210 | 8 | 8F |  | F8 | F1 | 30ETK10AF001 | 30 | ETK | 10 | AF | 001
30ETK10AF003 | MCC5A | ELEVATORE A TAZZE A SILO PSR |  | 7 | 7B |  | B7 | D1 | 30ETK10AF003 | 30 | ETK | 10 | AF | 003
30ETK10AF003 | MCC5A | Elevatore a Tazze PSR |  |  | 7/B |  | B7 | E1
30ETK10AF004 | MCC5B | COCLEA DI CARICO SILO PSR | 10104.B3.210 | 10 | 10E |  | E1 | E7 | 30ETK10AF004 | 30 | ETK | 10 | AF | 004
30ETK10AF004 | MCC5B | Coclea Trasfer. Silos PSR |  |  | 10/F |  | F1 | F1
30ETK20AF003 | MCC5A | ELEVATORE A TAZZE A SILI STOCCAGGIO PCR + CENERI |  | 8 | 8B |  | B8 | H2 | 30ETK20AF003 | 30 | ETK | 20 | AF | 003
30ETL11AF010 | MCC5B | COCLEA DI SCARICO SILO PSR 1 | 10104.B3.210 | 4 | 4E |  | E4 | D2 | 30ETL11AF010 | 30 | ETL | 11 | AF | 010
30ETL11AF010 | MCC5B | Coclea Estrazione PSR |  |  | 4/E |  | E4 | F1
30ETL11AF011 | MCC5B | COCLEA DI SCARICO SILO PSR 2 | 10104.B3.210 | 2 | 2E |  | E2 | G1 | 30ETL11AF011 | 30 | ETL | 11 | AF | 011
30ETL11AF011 | MCC5B | Coclea Estrazione PSR |  |  | 2/E |  | E2 | B1
30ETL12AF010 | MCC5B | - DISCHARGE RETRACTIL SPOUT | 10104.B3.210 |  |  |  |  | G1 | 30ETL12AF010 | 30 | ETL | 12 | AF | 010
30ETL12AN010 | MCC5B | - DUST COLLECTOR FAN FOR UNLOADING OPERATION | 10104.B3.210 |  |  |  |  | G1 | 30ETL12AN010 | 30 | ETL | 12 | AN | 010
30ETL12GH010 | MCC5B | PANNELLO DI CONTROLLO LOCALE SCARICO SILO PSR | 10104.B3.210 | 3 | 3A |  | A3 | B1 | 30ETL12GH010 | 30 | ETL | 12 | GH | 010
30ETL12GH010 | MCC5B | Scaricatore Tel. Silos PSR |  |  | 3/A |  | A3 | C1
30GAA01AP010 | MCC6 | Pompa Emungimento 1 |  |  | 5/L |  | L5 | F8
30GAA01AP010 | MCC6 | POMPA EMUNGIMENTO 2 | 10104.B3.300.2 | 6 | 6I |  | I6 | F9
30GAA02AP010 | MCC6 | Pompa Emungimento 2 |  |  | 6/I |  | I6 | F1
30GAA13GH010 | MCC6 | FILTRO AUTOPULENTE H2O POZZO | 10104.B3.300.2 | 7 | 7F |  | F7 | B8
30GAA13GH010 | MCC6 | Filtro Autopuliz. H2O |  |  | 7/F |  | F7 | B1
30GAA14GH010 | MCC6 | FILTRO AUTOPULENTE H2O POZZO | 10104.B3.300.2 | 7 | 7G |  | G7 | C1
30GAA14GH010 | MCC6 | Filtro Autopuliz. H2O |  |  | 7/G |  | G7 | B1
30GAF10AE001 |  | CARRELLO ASSE Y CALDAIA MODULO 1 |  |  |  | QUADRO ELETTRICO LOCALE |  | C1
30GAF10AE002 |  | MARTELLO INSERTO DOCCE CALDAIA MODULO 1 |  |  |  | QUADRO ELETTRICO LOCALE |  | B1
30GAF10AE003 |  | INSERTO DOCCE CALDAIA MODULO 1 |  |  |  | QUADRO ELETTRICO LOCALE |  | C1
30GAF10AE004 |  | CARRELLO ASSE Y CALDAIA MODULO 2 |  |  |  | QUADRO ELETTRICO LOCALE |  | D1
30GAF10AE005 |  | MARTELLO INSERTO DOCCE CALDAIA MODULO 2 |  |  |  | QUADRO ELETTRICO LOCALE |  | E1
30GAF10AE006 |  | INSERTO DOCCE CALDAIA MODULO 2 |  |  |  | QUADRO ELETTRICO LOCALE |  | B1
30GAF10AN001 |  | VENTILATORE ARIA TENUTA DOCCE CALDAIA MODULO 1 |  |  |  | QUADRO ELETTRICO LOCALE |  | C1
30GAF10AN002 |  | VENTILATORE ARIA TENUTA DOCCE CALDAIA MODULO 2 |  |  |  | QUADRO ELETTRICO LOCALE |  | E1
30GAF10AP001 |  | PMP 1 ALTA PRESSIONE DOCCE CALDAIA |  |  |  | QUADRO ELETTRICO LOCALE |  | C1
30GAF10AP002 |  | PMP 1 ALTA PRESSIONE DOCCE CALDAIA |  |  |  | QUADRO ELETTRICO LOCALE |  | E1
30GBL10AH010 | MCC6 | Riscaldatore Serb. H2O Servizi |  |  | 7/C |  | C7 | G1
30GBL10AH010 | MCC6 | RISCALDATORE SERBATOIO H2O SERVIZI | 10104.B3.300.2 | 7 | 7C |  | C7 | G1
30GBN10AM001 | MCC3 | SISTEMA DOSAGGIO CHIMICO - AGITATORE DEOSSIGENANTE | 10104.B3.144 | 17 | 17B |  | B1 | F1 | 30GBN10AM001 | 30 | GBN | 10 | AM | 001
30GBN10AP001 | MCC3 | SISTEMA DOSAGGIO CHIMICO POMPA TRAVASO FUSTI 2 | 10104.B3.144 | 16 | 16C |  | C1 | C9 | 30GBN10AP001 | 30 | GBN | 10 | AP | 001
30GBN10AP002 | MCC3 | SISTEMA DOSAGGIO CHIMICO POMPA TRAVASO FUSTI 1 | 10104.B3.144 | 16 | 16B |  | B1 | E8 | 30GBN10AP002 | 30 | GBN | 10 | AP | 002
30GBN20AP001 | MCC3 | SISTEMA DOSAGGIO CHIMICO POMPA DOSATRICE DEOSSIGENANTE - 1 | 10104.B3.144 | 15 | 15G |  | G1 | D9 | 30GBN20AP001 | 30 | GBN | 20 | AP | 001
30GBN30AP001 | MCC3 | SISTEMA DOSAGGIO CHIMICO POMPA DOSATRICE DEOSSIGENANTE - 2 | 10104.B3.144 | 14 | 14G |  | G1 | D1 | 30GBN30AP001 | 30 | GBN | 30 | AP | 001
30GBN50AP001 | MCC3 | SISTEMA DOSAGGIO CHIMICO POMPA DOSATRICE ALCALINIZZANTE - 1 | 10104.B3.144 | 10 | 10F |  | F1 | H1 | 30GBN50AP001 | 30 | GBN | 50 | AP | 001
30GCF13AP010 | MCC1 | - pompa osmosi inversa - alta pressione 1 | 10104.B3.310.1 |  |  | LOCALE DEMI |  | A1 | 30GCF13AP010 | 30 | GCF | 13 | AP | 010
30GCF14AP010 | MCC1 | - pompa osmosi inversa - alta pressione 2 | 10104.B3.310.1 |  |  | LOCALE DEMI |  |  | 30GCF14AP010 | 30 | GCF | 14 | AP | 010
30GCF53AP010 | MCC1 | - pompa rilancio permeato a EDI 1 | 10104.B3.312.1 |  |  | LOCALE DEMI |  |  | 30GCF53AP010 | 30 | GCF | 53 | AP | 010
30GCF54AP010 | MCC1 | - pompa rilancio permeato a EDI 2 | 10104.B3.312.1 |  |  | LOCALE DEMI |  |  | 30GCF54AP010 | 30 | GCF | 54 | AP | 010
30GCF63AT010 | MCC1 | - EDI | 10104.B3.311.1 |  |  | LOCALE DEMI |  |  | 30GCF63AT010 | 30 | GCF | 63 | AT | 010
30GCF64AT010 | MCC1 | - EDI | 10104.B3.311.1 |  |  | LOCALE DEMI |  |  | 30GCF64AT010 | 30 | GCF | 64 | AT | 010
30GCL01AH010 | MCC1 | serbatoio acqua demi - scaldiglia 1 | 10104.B3.314 | 2 | 2E |  | E2 |  | 30GCL01AH010 | 30 | GCL | 01 | AH | 010
30GCL02AH010 | MCC1 | serbatoio acqua demi - scaldiglia 2 | 10104.B3.314 | 2 | 2F |  | F2 |  | 30GCL02AH010 | 30 | GCL | 02 | AH | 010
30GCN11AP010 | MCC1 | - pompa dosaggio biocida 1 | 10104.B3.312.1 |  |  | LOCALE DEMI |  |  | 30GCN11AP010 | 30 | GCN | 11 | AP | 010
30GCN12AP010 | MCC1 | - pompa dosaggio biocida 2 | 10104.B3.312.1 |  |  | LOCALE DEMI |  |  | 30GCN12AP010 | 30 | GCN | 12 | AP | 010
30GCN21AP010 | MCC1 | - pompa dosaggio anti- incrostante 1 | 10104.B3.312.1 |  |  | LOCALE DEMI |  |  | 30GCN21AP010 | 30 | GCN | 21 | AP | 010
30GCN22AP010 | MCC1 | - pompa dosaggio anti- incrostant e2 | 10104.B3.312.1 |  |  | LOCALE DEMI |  |  | 30GCN22AP010 | 30 | GCN | 22 | AP | 010
30GCN31AP010 | MCC1 | - pompa dosaggio bisolfito 1 | 10104.B3.312.1 |  |  | LOCALE DEMI |  |  | 30GCN31AP010 | 30 | GCN | 31 | AP | 010
30GCN32AP010 | MCC1 | - pompa dosaggio bisolfito 2 | 10104.B3.312.1 |  |  | LOCALE DEMI |  |  | 30GCN32AP010 | 30 | GCN | 32 | AP | 010
30GCP10AH001 | MCC1 | - scaldiglia serbatoio di lavaggio | 10104.B3.312.1 |  |  | LOCALE DEMI |  |  | 30GCP10AH001 | 30 | GCP | 10 | AH | 001
30GCP10AM001 | MCC1 | - agitatore serbatoio di lavaggio | 10104.B3.312.1 |  |  | LOCALE DEMI |  |  | 30GCP10AM001 | 30 | GCP | 10 | AM | 001
30GCP12AP010 | MCC1 | - pompa CIP | 10104.B3.312.1 |  |  | LOCALE DEMI |  |  | 30GCP12AP010 | 30 | GCP | 12 | AP | 010
30GHC01AP001 | MCC1 | pompa distribuzione acqua demi 1 | 10104.B3.314.2 | 2 | 2A |  | A2 |  | 30GHC01AP001 | 30 | GHC | 01 | AP | 001
30GHC01AP002 | MCC1 | pompa distribuzione acqua demi 2 | 10104.B3.314.2 | 3 | 3A |  | A3 |  | 30GHC01AP002 | 30 | GHC | 01 | AP | 002
30GHC05AP010 | MCC1 | pompa caricamento acqua demi | 10104.B3.314.2 | 2 | 2L |  | L2 |  | 30GHC05AP010 | 30 | GHC | 05 | AP | 010
30GHE01AP010 | MCC6 | Pompa H2O Servizi 1 |  |  | 2/E |  | E2
30GHE01AP010 | MCC6 | POMPA PRESSURIZZAZIONE ACQUA INDUSTRIALE | 10104.B3.306.2 | 2 | 2E |  | E2 |  | 30GHE01AP010 | 30 | GHE | 01 | AP | 010
30GHE01AP011 | MCC6 | Pompa H2O Servizi 2 |  |  | 3/E |  | E3
30GHE01AP011 | MCC6 | POMPA PRESSURIZZAZIONE ACQUA INDUSTRIALE | 10104.B3.306.2 | 3 | 3E |  | E3 |  | 30GHE01AP011 | 30 | GHE | 01 | AP | 011
30GHE01AP012 | MCC6 | Pompa H2O Servizi 3 |  |  | 9/C |  | C9 | E9
30GHE01AP012 | MCC6 | POMPA PRESSURIZZAZIONE ACQUA INDUSTRIALE | 10104.B3.306.2 | 9 | 9C |  | C9 | E1 | 30GHE01AP012 | 30 | GHE | 01 | AP | 012
30GHE01AP013 | MCC6 | Pompa H2O Servizi 4 |  |  | 9/D |  | D9 | F1
30GHE01AP013 | MCC6 | POMPA PRESSURIZZAZIONE ACQUA INDUSTRIALE | 10104.B3.306.2 | 9 | 9D |  | D9 | F7 | 30GHE01AP013 | 30 | GHE | 01 | AP | 013
30GHE06AP010 | MCC6 | POMPA REINTEGRO ACQUA DI TORRE | 10104.B3.306.2 | 8 | 8B |  | B8 | A1 | 30GHE06AP010 | 30 | GHE | 06 | AP | 010
30GHE06AP010 | MCC6 | Pompa Reintegro Torri 1 |  |  | 8/B |  | B8 | B1
30GHE06AP011 | MCC6 | POMPA REINTEGRO ACQUA DI TORRE | 10104.B3.306.2 | 8 | 8C |  | C8 | A2 | 30GHE06AP011 | 30 | GHE | 06 | AP | 011
30GHE06AP011 | MCC6 | Pompa Reintegro Torri 2 |  |  | 8/C |  | C8 | B2
30GMD10AP010 | MCC5A | Pompa 1 Rec. H2O Tecn. Vasca 1A |  |  | 4/D |  | D4 | C2
30GMD10AP010 | MCC5A | POMPA RECUPERO ACQUE TECNOLOGICHE DA VASCA 1A | 10104.B3.317.1 | 4 | 4D |  | D4 | E2 | 30GMD10AP010 | 30 | GMD | 10 | AP | 010
30GMD11AP010 | MCC5A | Pompa 2 Rec. H2O Tecn. Vasca 1A |  |  | 5/D |  | D5 | E1
30GMD11AP010 | MCC5A | POMPA RECUPERO ACQUE TECNOLOGICHE DA VASCA 1A | 10104.B3.317.1 | 5 | 5D |  | D5 | A1 | 30GMD11AP010 | 30 | GMD | 11 | AP | 010
30GMD20AP010 | MCC5A | Pompa 1 Rec. H2O Tecn. Vasca 1B |  |  | 5/G |  | G5 | A3
30GMD20AP010 | MCC5A | POMPA RILANCIO ACQUE TECNOLOGICHE DA VASCA 1B | 10104.B3.317.1 | 5 | 5G |  | G5 | A4 | 30GMD20AP010 | 30 | GMD | 20 | AP | 010
30GMD21AP010 | MCC5A | Pompa 2 Rec. H2O Tecn. Vasca 1B |  |  | 6/G |  | G6 | A5
30GMD21AP010 | MCC5A | POMPA RILANCIO ACQUE TECNOLOGICHE DA VASCA 1B | 10104.B3.317.1 | 6 | 6G |  | G6 | A6 | 30GMD21AP010 | 30 | GMD | 21 | AP | 010
30GME10AP010 | MCC5A | Pompa 1 Rilan. Acque Tecn. Vasca 2 |  |  | 5/E |  | E5 | D1
30GME10AP010 | MCC5A | POMPA RILANCIO ACQUE TECNOLOGICHE DA VASCA 2 | 10104.B3.317.1 | 5 | 5E |  | E5 | E1 | 30GME10AP010 | 30 | GME | 10 | AP | 010
30GME11AP010 | MCC5A | Pompa 1 Rilan. Acque Tecn. Vasca 2 |  |  | 6/D |  | D6 | F1
30GME11AP010 | MCC5A | POMPA RILANCIO ACQUE TECNOLOGICHE DA VASCA 2 | 10104.B3.317.1 | 6 | 6D |  | D6 | D1 | 30GME11AP010 | 30 | GME | 11 | AP | 010
30HAD50AA001 | MCC3 | Valv. Mot. INTERCETTAZIONE SPURGO INTERMITTENTE | 10104.B3.134 | 17 | 17E |  | E1 | A7 | 30HAD50AA001 | 30 | HAD | 50 | AA | 001
30HAD60AA002 | MCC3 | Valv. Mot. INTERCETTAZIONE SPURGO CONTINUO | 10104.B3.134 | 18 | 18A |  | A1 | A8 | 30HAD60AA002 | 30 | HAD | 60 | AA | 002
30HAH70AA001 | MCC3 | Valv. Mot. Interc. Vap. Soff. Caldaia |  |  | 13/A |  | A1 | A9
30HCB10AT001 | MCC3 | - SOFFIATORI CAVITA' 1 MOTORE 1 | 10104.B3.135 |  |  |  |  | A1 | 30HCB10AT001 | 30 | HCB | 10 | AT | 001
30HCB10AT002 | MCC3 | - SOFFIATORI CAVITA' 1 MOTORE 2 | 10104.B3.135 |  |  |  |  | A1 | 30HCB10AT002 | 30 | HCB | 10 | AT | 002
30HCB10AT003 | MCC3 | - SOFFIATORI CAVITA' 1 MOTORE 3 | 10104.B3.135 |  |  |  |  | C1 | 30HCB10AT003 | 30 | HCB | 10 | AT | 003
30HCB10AT004 | MCC3 | - SOFFIATORI CAVITA' 1 MOTORE 4 | 10104.B3.135 |  |  |  |  | A1 | 30HCB10AT004 | 30 | HCB | 10 | AT | 004
30HCB10AT005 | MCC3 | - SOFFIATORI CAVITA' 1 MOTORE 5 | 10104.B3.135 |  |  |  |  | D5 | 30HCB10AT005 | 30 | HCB | 10 | AT | 005
30HCB10AT006 | MCC3 | - SOFFIATORI CAVITA' 2 MOTORE 1 | 10104.B3.135 |  |  |  |  | F6 | 30HCB10AT006 | 30 | HCB | 10 | AT | 006
30HCB10AT007 | MCC3 | - SOFFIATORI CAVITA' 2 MOTORE 2 | 10104.B3.135 |  |  |  |  | G4 | 30HCB10AT007 | 30 | HCB | 10 | AT | 007
30HCB10AT008 | MCC3 | - SOFFIATORI CAVITA' 2 MOTORE 3 | 10104.B3.135 |  |  |  |  | G5 | 30HCB10AT008 | 30 | HCB | 10 | AT | 008
30HCB10AT009 | MCC3 | - SOFFIATORI CAVITA' 2 MOTORE 4 | 10104.B3.135 |  |  |  |  | C4 | 30HCB10AT009 | 30 | HCB | 10 | AT | 009
30HCB10AT010 | MCC3 | - SOFFIATORI CAVITA' 2 MOTORE 5 | 10104.B3.135 |  |  |  |  | E4 | 30HCB10AT010 | 30 | HCB | 10 | AT | 010
30HCB10AT011 | MCC3 | - SOFFIATORI CAVITA' 3 MOTORE 1 | 10104.B3.135 |  |  |  |  | C5 | 30HCB10AT011 | 30 | HCB | 10 | AT | 011
30HCB10AT012 | MCC3 | - SOFFIATORI CAVITA' 3 MOTORE 2 | 10104.B3.135 |  |  |  |  | E3 | 30HCB10AT012 | 30 | HCB | 10 | AT | 012
30HCB10AT013 | MCC3 | - SOFFIATORI CAVITA' 3 MOTORE 3 | 10104.B3.135 |  |  |  |  | F4 | 30HCB10AT013 | 30 | HCB | 10 | AT | 013
30HCB10AT014 | MCC3 | - SOFFIATORI CAVITA' 3 MOTORE 4 | 10104.B3.135 |  |  |  |  | D2 | 30HCB10AT014 | 30 | HCB | 10 | AT | 014
30HCB10AT015 | MCC3 | - SOFFIATORI CAVITA' 3 MOTORE 5 | 10104.B3.135 |  |  |  |  | G3 | 30HCB10AT015 | 30 | HCB | 10 | AT | 015
30HCB10AT016 | MCC3 | - SOFFIATORI CAVITA' 4 MOTORE 1 | 10104.B3.135 |  |  |  |  | C6 | 30HCB10AT016 | 30 | HCB | 10 | AT | 016
30HCB10AT017 | MCC3 | - SOFFIATORI CAVITA' 4 MOTORE 2 | 10104.B3.135 |  |  |  |  | H2 | 30HCB10AT017 | 30 | HCB | 10 | AT | 017
30HCB10AT018 | MCC3 | - SOFFIATORI CAVITA' 4 MOTORE 3 | 10104.B3.135 |  |  |  |  | E2 | 30HCB10AT018 | 30 | HCB | 10 | AT | 018
30HCB10AT019 | MCC3 | - SOFFIATORI CAVITA' 4 MOTORE 4 | 10104.B3.135 |  |  |  |  | B1 | 30HCB10AT019 | 30 | HCB | 10 | AT | 019
30HCB10AT020 | MCC3 | - SOFFIATORI CAVITA' 4 MOTORE 5 | 10104.B3.135 |  |  |  |  | A2 | 30HCB10AT020 | 30 | HCB | 10 | AT | 020
30HCB10AT021 | MCC3 | - SOFFIATORI CAVITA' 5 MOTORE 1 | 10104.B3.135 |  |  |  |  | C2 | 30HCB10AT021 | 30 | HCB | 10 | AT | 021
30HCB10AT022 | MCC3 | - SOFFIATORI CAVITA' 5 MOTORE 2 | 10104.B3.135 |  |  |  |  | B3 | 30HCB10AT022 | 30 | HCB | 10 | AT | 022
30HCB10AT023 | MCC3 | - SOFFIATORI CAVITA' 5 MOTORE 3 | 10104.B3.135 |  |  |  |  | B4 | 30HCB10AT023 | 30 | HCB | 10 | AT | 023
30HCB10AT024 | MCC3 | - SOFFIATORI CAVITA' 5 MOTORE 4 | 10104.B3.135 |  |  |  |  | A4 | 30HCB10AT024 | 30 | HCB | 10 | AT | 024
30HCB10AT025 | MCC3 | - SOFFIATORI CAVITA' 5 MOTORE 5 | 10104.B3.135 |  |  |  |  | B3 | 30HCB10AT025 | 30 | HCB | 10 | AT | 025
30HCB10GH001 | MCC3 | Qloc. SOFFIATORI | 10104.B3.135 | 14 | 14A |  | A1 | C5 | 30HCB10GH001 | 30 | HCB | 10 | GH | 001
30HCB20AA404 | MCC3 | SISTEMA PULIZIA CALDAIA - VALVOLA MOTORIZZATA SCARICO CENERI A VENTING STATION | 10104.B3.135 | 13 | 13C |  | C1 | D2 | 30HCB20AA404 | 30 | HCB | 20 | AA | 404
30HCB20AA404 | MCC3 | Valv. Drenaggio Linea Vap. Caldaia |  |  | 13/C |  | C1 | H6
30HCC00GH001 | MCC3 | Qloc. Sistema Pulizia Docce |  |  | 11/A |  | A1 | B7
30HDA10AF001 | MCC3 | VAGLIO SGROSSATORE SCORIE 1 | 10104.B3.146 | 17 | 17C |  | C1 | B8 | 30HDA10AF001 | 30 | HDA | 10 | AF | 001
30HDA10AF002 | MCC3 | VAGLIO SGROSSATORE SCORIE 2 | 10104.B3.146 | 18 | 18C |  | C1 | A7 | 30HDA10AF002 | 30 | HDA | 10 | AF | 002
30HDA10AF003 | MCC3 | TAVOLA VIBRANTE 1 (FISSA) | 10104.B3.146 | 18 | 18H |  | H1 | C2 | 30HDA10AF003 | 30 | HDA | 10 | AF | 003
30HDA10AF004 | MCC3 | Tavola Vibr. Mobile Scorie |  |  | 16/D |  | D1 | F3
30HDA10AF004 | MCC3 | TAVOLA VIBRANTE 2 (MOBILE) - VIBRAZIONE | 10104.B3.146 | 7 | 7C |  | C7 | F2 | 30HDA10AF004 | 30 | HDA | 10 | AF | 004
30HDA10AF005 | MCC3 | NASTRO TRASFERIMENTO SCORIE STAND-BY 3B MOTORE NASTRO | 10104.B3.146 | 18 | 18D |  | D1 | C4 | 30HDA10AF005 | 30 | HDA | 10 | AF | 005
30HDA10AF006 | MCC3 | NASTRO TRASFERIMENTO SCORIE STAND-BY 3A MOTORE NASTRO | 10104.B3.146 | 17 | 17D |  | D1 |  | 30HDA10AF006 | 30 | HDA | 10 | AF | 006
30HDA10AF007 | MCC3 | NASTRO TRASFERIMENTO SCORIE IN FOSSA 3C - MOTORE NASTRO | 10104.B3.146 | 7 | 7E |  | E7 |  | 30HDA10AF007 | 30 | HDA | 10 | AF | 007
30HDA10AF010 | MCC3 | Nastro Recupero Scorie Stand-By 3B | 10104.B3.146 | 12 | 12F |  | F1 | H3 | 30HDA10AF010 | 30 | HDA | 10 | AF | 010
30HDA10AF011 | MCC3 | Nastro Recupero Scorie 3A | 10104.B3.146 | 12 | 12E |  | E1 | A1 | 30HDA10AF011 | 30 | HDA | 10 | AF | 011
30HDA10AF012 | MCC3 | Nastro Recupero Scorie 3C | 10104.B3.146 | 14 | 14F |  | F1 | B5 | 30HDA10AF012 | 30 | HDA | 10 | AF | 012
30HDA10GX004 | MCC3 | TAVOLA VIBRANTE 2 (MOBILE) - TRASLAZIONE | 10104.B3.146 | 16 | 16D |  | D1 | H4 | 30HDA10AF004 | 30 | HDA | 10 | AF | 004
30HDA10GY001 | MCC3 | VAGLIO SGROSSATORE SCORIE 1 | 10104.B3.146 | 17 | 17G |  | G1 | B1 | 30HDA10GY002 | 30 | HDA | 10 | GY | 002
30HDA10GY002 | MCC3 | VAGLIO SGROSSATORE SCORIE 2 | 10104.B3.146 | 18 | 18G |  | G1 | A2 | 30HDA10AF002 | 30 | HDA | 10 | AF | 002
30HDA10GY004 | MCC3 | TAVOLA VIBRANTE 2 (MOBILE) - VIBRAZIONE | 10104.B3.146 | 7 | 7D |  | D7 | C3 | 30HDA10GY004 | 30 | HDA | 10 | GY | 004
30HDA17AN001 | MCC2 | VENTILATORE ASPIRAZIONE VAPORI DI ESTRAZIONE SCORIE | 10104.B3.164 | 2 | 2B |  | B2 | D3 | 30HDA17AN001 | 30 | HDA | 17 | AN | 001
30HDC | MCC3 | QUADRO SISTEMA DI PULIZIA (MARTELLI) | [5 empty] | A3 | 30HDC | 30 | HDC
30HDC00GH001 | MCC3 | QUADRO SISTEMA DI PULIZIA (DOCCE) |  | 11 | 11A |  | A1 | A4 | 30HDC00GH001 | 30 | HDC | 00 | GH | 001
30HDC10AF001 | MCC3 | D - Clapet Cenere EVA - SH SX |  |  | 18/F |  | F1 | B4
30HDC10AF001 | MCC3 | SEZIONE CONVETTIVA + ECO - MOTORE AZIONAMENTO DOPPIO CLAPPET 1 | 10104.B3.146 | 18 | 18F |  | F1 | B2 | 30HDC10AF001 | 30 | HDC | 10 | AF | 001
30HDC10AF002 | MCC3 | D - Clapet Cenere EVA - SH SX |  |  | 7/B |  | B7 | E5
30HDC10AF002 | MCC3 | SEZIONE CONVETTIVA + ECO - MOTORE AZIONAMENTO DOPPIO CLAPPET 2 | 10104.B3.146 | 7 | 7B |  | B7 | D6 | 30HDC10AF002 | 30 | HDC | 10 | AF | 002
30HDC15AF001 | MCC3 | Coclea Cenere Sotto 3 Passo Caldaia |  |  | 9/E |  | E9 | D4
30HDC15AF001 | MCC3 | SEZIONE RADIANTE 2°/3° PASSAGGIO - COCLEA RAFFREDDATA 1 | 10104.B3.146 | 9 | 9E |  | E9 | D5 | 30HDC15AF001 | 30 | HDC | 15 | AF | 001
30HDC15AF002 | MCC3 | Coclea Cenere Sotto 2 Passo Caldaia |  |  | 10/E |  | E1 | G5
30HDC15AF002 | MCC3 | SEZIONE RADIANTE 2°/3° PASSAGGIO - COCLEA RAFFREDDATA 2 | 10104.B3.146 | 10 | 10E |  | E1 | G6 | 30HDC15AF002 | 30 | HDC | 15 | AF | 002
30HDC15AF003 | MCC3 | D - Clapet Cenere A Readler SX |  |  | 17/F |  | F1 | D1
30HDC15AF003 | MCC3 | SEZIONE RADIANTE 2°/3° PASSAGGIO - CLAPET 1 | 10104.B3.146 | 17 | 17F |  | F1 | F4 | 30HDC15AF003 | 30 | HDC | 15 | AF | 003
30HDC15AF004 | MCC3 | D - Clapet Cenere A Readler DX |  |  | 18/B |  | B1
30HDC15AF004 | MCC3 | SEZIONE RADIANTE 2°/3° PASSAGGIO - CLAPET 2 | 10104.B3.146 | 18 | 18B |  | B1 | C1 | 30HDC15AF004 | 30 | HDC | 15 | AF | 004
30HDC20AF001 | MCC3 | D - Clapet Cenere SH4 SX |  |  | 8/B |  | B8 | E1
30HDC20AF001 | MCC3 | SEZIONE CONVETTIVA + ECO - MOTORE AZIONAMENTO DOPPIO CLAPPET 3 | 10104.B3.146 | 8 | 8B |  | B8 | F5 | 30HDC20AF001 | 30 | HDC | 20 | AF | 001
30HDC20AF002 | MCC3 | D - Clapet Cenere SH4 DX |  |  | 9/B |  | B9
30HDC20AF002 | MCC3 | SEZIONE CONVETTIVA + ECO - MOTORE AZIONAMENTO DOPPIO CLAPPET 4 | 10104.B3.146 | 9 | 9B |  | B9 | C2 | 30HDC20AF002 | 30 | HDC | 20 | AF | 002
30HDC25AF001 | MCC3 | Readler Cenere Caldaia SX |  |  | 16/E |  | E1 | C8
30HDC25AF001 | MCC3 | SEZIONE CONVETTIVA + ECO - REDLER 1 TRASPORTO CENERI (SINISTRO) | 10104.B3.146 | 16 | 16E |  | E1 | C9 | 30HDC25AF001 | 30 | HDC | 25 | AF | 001
30HDC25AF002 | MCC3 | Readler Cenere Caldaia DX |  |  | 16/G |  | G1 | C3
30HDC25AF002 | MCC3 | SEZIONE CONVETTIVA + ECO - REDLER 1 TRASPORTO CENERI (DESTRO) | 10104.B3.146 | 16 | 16G |  | G1 | C4 | 30HDC25AF002 | 30 | HDC | 25 | AF | 002
30HDC25AF003 | MCC3 | Elevator. A Tazze Cenere Caldaia SX |  |  | 8/F |  | F8 | H6
30HDC25AF003 | MCC3 | SEZIONE RADIANTE 2°/3° PASSAGGIO - ELEVATORE 1 - MOTORE 1 | 10104.B3.146 | 8 | 8F |  | F8 | C5 | 30HDC25AF003 | 30 | HDC | 25 | AF | 003
30HDC25AF004 | MCC3 | Elevator. A Tazze Cenere Caldaia DX |  |  | 9/F |  | F9 | H7
30HDC25AF004 | MCC3 | SEZIONE RADIANTE 2°/3° PASSAGGIO - ELEVATORE 2 - MOTORE 2 | 10104.B3.146 | 9 | 9F |  | F9 | B8 | 30HDC25AF004 | 30 | HDC | 25 | AF | 004
30HDC25AF005 | MCC3 | Readler SX Sex. Convettiva |  |  | 7/F |  | F7 | B7
30HDC25AF005 | MCC3 | REDLER TRASPORTO CENERI - DESTRO | 10104.B3.146 | 7 | 7F |  | F7 | A8 | 30HDC15AF005 | 30 | HDC | 15 | AF | 005
30HDC25AF006 | MCC3 | Readler DX Sex. Convettiva |  |  | 8/D |  | D8 | A9
30HDC25AF006 | MCC3 | REDLER TRASPORTO CENERI - SINISTRO | 10104.B3.146 | 8 | 8D |  | D8 | C7 | 30HDC15AF006 | 30 | HDC | 15 | AF | 006
30HDC30AF001 | MCC3 | D - Clapet Cenere SH3.1 SX |  |  | 10/B |  | B1 | A1
30HDC30AF001 | MCC3 | SEZIONE CONVETTIVA + ECO - MOTORE AZIONAMENTO DOPPIO CLAPPET 5 | 10104.B3.146 | 10 | 10B |  | B1 | A1 | 30HDC30AF001 | 30 | HDC | 30 | AF | 001
30HDC30AF002 | MCC3 | D - Clapet Cenere SH3.1 DX |  |  | 10/C |  | C1
30HDC30AF002 | MCC3 | SEZIONE CONVETTIVA + ECO - MOTORE AZIONAMENTO DOPPIO CLAPPET 6 | 10104.B3.146 | 10 | 10C |  | C1 | D2 | 30HDC30AF002 | 30 | HDC | 30 | AF | 002
30HDC35AF001 | MCC3 | Coclea 1 Cenere Sotto ECO VERT. |  |  | 8/E |  | E8 | B9
30HDC35AF001 | MCC3 | ECO VERTICALE - COCLEA 1 | 10104.B3.146 | 8 | 8E |  | E8 |  | 30HDC35AF001 | 30 | HDC | 35 | AF | 001
30HDC35AF002 | MCC3 | Coclea 2 Cenere Sotto ECO VERT. |  |  | 9/D |  | D9 | F2
30HDC35AF002 | MCC3 | ECO VERTICALE - COCLEA 2 | 10104.B3.146 | 9 | 9D |  | D9 | B1 | 30HDC35AF002 | 30 | HDC | 35 | AF | 002
30HDC35AF003 | MCC3 | Coclea 1 Cenere Sotto ECO VERT. |  |  | 15/D |  | D1 | D3
30HDC35AF003 | MCC3 | ECO VERTICALE - DOPPIO CLAPET | 10104.B3.146 | 15 | 15D |  | D1 | C1 | 30HDC35AF003 | 30 | HDC | 35 | AF | 003
30HDC40AF001 | MCC3 | D - Clapet Cenere SH3.2 SX |  |  | 11/B |  | B1 | F3
30HDC40AF001 | MCC3 | SEZIONE CONVETTIVA + ECO - MOTORE AZIONAMENTO DOPPIO CLAPPET 7 | 10104.B3.146 | 11 | 11B |  | B1 |  | 30HDC40AF001 | 30 | HDC | 40 | AF | 001
30HDC40AF002 | MCC3 | D - Clapet Cenere SH3.2 DX |  |  | 11/C |  | C1 | B1
30HDC40AF002 | MCC3 | SEZIONE CONVETTIVA + ECO - MOTORE AZIONAMENTO DOPPIO CLAPPET 8 | 10104.B3.146 | 11 | 11C |  | C1 | H1 | 30HDC40AF002 | 30 | HDC | 40 | AF | 002
30HDC45AF001 | MCC3 | Readler Trasv. Cenere Caldaia |  |  | 12/G |  | G1 | E1
30HDC45AF001 | MCC3 | SEZIONE CONVETTIVA + ECO - REDLER 1 TRASPORTO CENERI - TRASVERSALE | 10104.B3.146 | 12 | 12G |  | G1 | F1 | 30HDC45AF000 | 30 | HDC | 45 | AF | 000
30HDC45AF002 | MCC3 | SEZIONE CONVETTIVA + ECO - VIBROVAGLIO | 10104.B3.146 | 9 | 9C |  | C9 | E1 | 30HDC45AF002 | 30 | HDC | 45 | AF | 002
30HDC45AF002 | MCC3 | VibroVaglio Cenere Caldaia |  |  | 9/C |  | C9 | D1
30HDC45AM001 | MCC3 | Rompizolle Cenere Caldaia |  |  | 13/F |  | F1 | D9
30HDC45AM001 | MCC3 | SEZIONE CONVETTIVA + ECO -MULINO | 10104.B3.146 | 13 | 13F |  | F1 | E9 | 30HDC45AM001 | 30 | HDC | 45 | AM | 001
30HDC50AF001 | MCC3 | D - Clapet Cenere SH2.1 SX |  |  | 12/B |  | B1 | F6
30HDC50AF001 | MCC3 | SEZIONE CONVETTIVA + ECO - MOTORE AZIONAMENTO DOPPIO CLAPPET 9 | 10104.B3.146 | 12 | 12B |  | B1 | G7 | 30HDC50AF001 | 30 | HDC | 50 | AF | 001
30HDC50AF002 | MCC3 | D - Clapet Cenere SH2.1 DX |  |  | 12/C |  | C1 | F8
30HDC50AF002 | MCC3 | SEZIONE CONVETTIVA + ECO - MOTORE AZIONAMENTO DOPPIO CLAPPET 10 | 10104.B3.146 | 12 | 12C |  | C1 | E1 | 30HDC50AF002 | 30 | HDC | 50 | AF | 002
30HDC55AF001 | MCC3 | ECO VERTICALE - REDLER | 10104.B3.146 | 12 | 12H |  | H1 | E4 | 30HDC55AF001 | 30 | HDC | 55 | AF | 001
30HDC55AF001 | MCC3 | Readler a Stocc. Cenere Caldaia |  |  | 12/H |  | H1 | E2
30HDC60AF001 | MCC3 | D - Clapet Cenere SH2.2 SX |  |  | 13/D |  | D1 | A3
30HDC60AF001 | MCC3 | SEZIONE CONVETTIVA + ECO - MOTORE AZIONAMENTO DOPPIO CLAPPET 11 | 10104.B3.146 | 13 | 13D |  | D1 |  | 30HDC60AF001 | 30 | HDC | 60 | AF | 001
30HDC60AF002 | MCC3 | D - Clapet Cenere SH2.2 DX |  |  | 13/E |  | E1
30HDC60AF002 | MCC3 | SEZIONE CONVETTIVA + ECO - MOTORE AZIONAMENTO DOPPIO CLAPPET 12 | 10104.B3.146 | 13 | 13E |  | E1 | E7 | 30HDC60AF002 | 30 | HDC | 60 | AF | 002
30HDC70AF001 | MCC3 | D - Clapet Cenere ECO 1 SX |  |  | 14/B |  | B1 | G8
30HDC70AF001 | MCC3 | SEZIONE CONVETTIVA + ECO - MOTORE AZIONAMENTO DOPPIO CLAPPET 13 | 10104.B3.146 | 14 | 14B |  | B1 | G9 | 30HDC40AF001 | 30 | HDC | 40 | AF | 001
30HDC70AF002 | MCC3 | D - Clapet Cenere ECO 1 DX |  |  | 14/C |  | C1 | G1
30HDC70AF002 | MCC3 | SEZIONE CONVETTIVA + ECO - MOTORE AZIONAMENTO DOPPIO CLAPPET 14 | 10104.B3.146 | 14 | 14C |  | C1 | G6 | 30HDC70AF002 | 30 | HDC | 70 | AF | 002
30HDC80AF001 | MCC3 | D - Clapet Cenere ECO 2 SX |  |  | 14/D |  | D1 | F7
30HDC80AF001 | MCC3 | SEZIONE CONVETTIVA + ECO - MOTORE AZIONAMENTO DOPPIO CLAPPET 15 | 10104.B3.146 | 14 | 14D |  | D1 | E5 | 30HDC80AF001 | 30 | HDC | 80 | AF | 001
30HDC80AF002 | MCC3 | D - Clapet Cenere ECO 2 DX |  |  | 14/E |  | E1 | B3
30HDC80AF002 | MCC3 | SEZIONE CONVETTIVA + ECO - MOTORE AZIONAMENTO DOPPIO CLAPPET 16 | 10104.B3.146 | 14 | 14E |  | E1 |  | 30HDC80AF002 | 30 | HDC | 80 | AF | 002
30HDC90AF001 | MCC3 | D - Clapet Cenere ECO 3 SX |  |  | 15/B |  | B1
30HDC90AF001 | MCC3 | SEZIONE CONVETTIVA + ECO - MOTORE AZIONAMENTO DOPPIO CLAPPET 17 | 10104.B3.146 | 15 | 15B |  | B1 | D6 | 30HDC90AF001 | 30 | HDC | 90 | AF | 001
30HDC90AF002 | MCC3 | D - Clapet Cenere ECO 3 DX |  |  | 15/C |  | C1 | D7
30HDC90AF002 | MCC3 | SEZIONE CONVETTIVA + ECO - MOTORE AZIONAMENTO DOPPIO CLAPPET 18 | 10104.B3.146 | 15 | 15C |  | C1 | D8 | 30HDC90AF002 | 30 | HDC | 90 | AF | 002
30HDD10AF010 | MCC5A | Nastro Trasp. Cenere Celle 1 - 4 FM 1 |  |  | 3/G |  | G3 | A4
30HDD10AF010 | MCC5A | NASTRO TRASPORTATORE CENERE CELLE 1-4 FM1 | 10104.B3.206 | 3 | 3G |  | G3
30HDD10AF010 | MCC5A | REDLER 1 DI ESTR. PCR DA FILTRO A MANICHE 1 (FF1) | 10104.B3.200 | 3 | 3B |  | B3 |  | 30HDD10AF010 | 30 | HDD | 10 | AF | 010
30HDD10AF011 | MCC5A | Nastro Trasp. Cenere Celle 5 - 8 FM 1 |  |  | 4/F |  | F4 | A1
30HDD10AF011 | MCC5A | REDLER 2 DI ESTR. PCR DA FILTRO A MANICHE 2 (FF1) | 10104.B3.200 | 4 | 4G |  | G4 | B4 | 30HDD10AF011 | 30 | HDD | 10 | AF | 011
30HDD10AF015 | MCC5A | Rotoc. Scarico Cenere Celle 1 - 4 FM 1 |  |  | 2/D |  | D2 | A5
30HDD10AF015 | MCC5A | ROTOCELLA A REDLER TRASVERSALE 1 | 10104.B3.200 | 2 | 2D |  | D2 | B5 | 30HDD10AF015 | 30 | HDD | 10 | AF | 015
30HDD10AF016 | MCC5A | D - Clapet Scar. Emer. Celle 1 - 4 FM 1 |  |  | 5/C |  | C5 | A6
30HDD10AF016 | MCC5A | DOPPIO CLAPET - SCARICO EMERGENZA 1 (FF1) | 10104.B3.200 | 5 | 5C |  | C5 |  | 30HDD10AF016 | 30 | HDD | 10 | AF | 016
30HDD10AF017 | MCC5A | Rotoc. Scarico Cenere Celle 5 - 8 FM 1 |  |  | 2/E |  | E2
30HDD10AF017 | MCC5A | ROTOCELLA A REDLER TRASVERSALE 2 | 10104.B3.200 | 2 | 2E |  | E2 | G1 | 30HDD10AF017 | 30 | HDD | 10 | AF | 017
30HDD10AF018 | MCC5A | D - Clapet Scar. Emer. Celle 5 - 8 FM 1 |  |  | 6/B |  | B6 | G1
30HDD10AF018 | MCC5A | DOPPIO CLAPET - SCARICO EMERGENZA 2 (FF1) | 10104.B3.200 | 6 | 6B |  | B6 |  | 30HDD10AF018 | 30 | HDD | 10 | AF | 018
30HDD10GH010 | MCC5A | FF - QUADRO TRACIATURE AREA FUMI | 10104.B3.200 | 2 | 2C |  | C2 | C1 | 30HDD10GH010 | 30 | HDD | 10 | GH | 010
30HDD20AF010 | MCC5B | FF2 - TRASPOTATORE 1 DA FILTRO A MANICHE | 10104.B3.202 | 6 | 6F |  | F6 | B1 | 30HDD20AF010 | 30 | HDD | 20 | AF | 010
30HDD20AF010 | MCC5B | Nastro Trasp. Cenere Celle 1 - 4 FM 2 |  |  | 6/F |  | F6 | D4
30HDD20AF011 | MCC5B | FF2 - TRASPOTATORE 2 DA FILTRO A MANICHE | 10104.B3.202 | 7 | 7G |  | G7 | D5 | 30HDD20AF011 | 30 | HDD | 20 | AF | 011
30HDD20AF011 | MCC5B | Nastro Trasp. Cenere Celle 5 - 8 FM 2 |  |  | 7/G |  | G7 | H1
30HDD20AF015 | MCC5B | Rotoc. Scarico Cenere Celle 1 - 4 FM 2 |  |  | 9/D |  | D9 | H9
30HDD20AF015 | MCC5B | ROTOCELLA A REDLER TRASVERSALE 1 | 10104.B3.202 | 9 | 9D |  | D9 | B1 | 30HDD20AF015 | 30 | HDD | 20 | AF | 015
30HDD20AF016 | MCC5B | D - Clapet Scar. Emer. Celle 1 - 4 FM 2 |  |  | 11/E |  | E1 | C1
30HDD20AF016 | MCC5B | DOPPIO CLAPET - SCARICO DI EMERGENZA 1 (FF2) | 10104.B3.202 | 11 | 11E |  | E1 | B2 | 30HDD20AF016 | 30 | HDD | 20 | AF | 016
30HDD20AF017 | MCC5B | Rotoc. Scarico Cenere Celle 5 - 8 FM 2 |  |  | 9/E |  | E9 | C2
30HDD20AF017 | MCC5B | ROTOCELLA A REDLER TRASVERSALE 2 | 10104.B3.202 | 9 | 9E |  | E9 | D2 | 30HDD20AF017 | 30 | HDD | 20 | AF | 017
30HDD20AF018 | MCC5B | D - Clapet Scar. Emer. Celle 5 - 8 FM 2 |  |  | 12/D |  | D1 | E2
30HDD20AF018 | MCC5B | DOPPIO CLAPET - SCARICO DI EMERGENZA 2 (FF2) | 10104.B3.202 | 12 | 12D |  | D1 | A3 | 30HDD20AF018 | 30 | HDD | 20 | AF | 018
30HDD20GH010 | MCC5B | FF2 - QUADRO TRACIATURE AREA FUMI | 10104.B3.202 | 1 | 1A |  | A1 | B3 | 30HDD20GH010 | 30 | HDD | 20 | GH | 010
30HHC01AM001 | MCC2 | MOTORE VENTILATORE TANK OLIO | 10104.B3.185 |  |  |  |  | C3 | 30HHC01AM001 | 30 | HHC | 01 | AM | 001
30HHC02AP001 | MCC2 | POMPA IDRAULICA ALIMENTAZIONE UTENZE GRIGLIA 1+2 | 10104.B3.185 |  |  |  |  | D3 | 30HHX02AP001 | 30 | HHX | 02 | AP | 001
30HHC02AP003 | MCC2 | POMPA IDRAULICA ALIMENTAZIONE UTENZE GRIGLIA 3+4 | 10104.B3.185 |  |  |  |  | E3 | 30HHX02AP003 | 30 | HHX | 02 | AP | 003
30HHC05AN001 | MCC2 | VENTOLA DI RAFFREDAMENTO 1 - STAZIONE POMPE IDRAULICHE | [5 empty] | A4 | 30HHC05AN001 | 30 | HHC | 05 | AN | 001
30HHC05AN002 | MCC2 | VENTOLA DI RAFFREDAMENTO 2 - STAZIONE POMPE IDRAULICHE | [5 empty] | B4 | 30HHC05AN002 | 30 | HHC | 05 | AN | 002
30HHC10AP001 | MCC2 | POMPA IDRAULICA ALIMENTAZIONE GRIGLIA 1 SPINTORE | 10104.B3.186 |  |  |  |  | C4 | 30HHH10AP001 | 30 | HHH | 10 | AP | 001
30HHC10GH001 | MCC2 | Qloc. LV GRATE CONTROL CAB. EMERGENCY SUPPLY |  | 1 | 1C |  | C1 | D4 | 30HHC10GH001 | 30 | HHC | 10 | GH | 001
30HHC10GH001 | MCC2 | Qloc. LV GRATE CONTROL CABINET |  | 1 | 1B |  | B1 | A5 | 30HHC10GH001 | 30 | HHC | 10 | GH | 001
30HHC11AP001 | MCC2 | GRIGLIA 1 - POMPA OLIO GRIGLIA CORSIA 1 DRIVE 1 | 10104.B3.187 |  |  |  |  | B5 | 30HHC11AP001 | 30 | HHC | 11 | AP | 001
30HHC12AP001 | MCC2 | GRIGLIA 1 - POMPA OLIO GRIGLIA CORSIA 1 DRIVE 2 | 10104.B3.187 |  |  |  |  | C5 | 30HHC12AP001 | 30 | HHC | 12 | AP | 001
30HHC13AP001 | MCC2 | GRIGLIA 1 - POMPA OLIO GRIGLIA CORSIA 1 DRIVE 3 | 10104.B3.187 |  |  |  |  | D5 | 30HHC13AP001 | 30 | HHC | 13 | AP | 001
30HHC20AP001 | MCC2 | POMPA IDRAULICA ALIMENTAZIONE GRIGLIA 2 SPINTORE | 10104.B3.186 |  |  |  |  | E5 | 30HHH20AP001 | 30 | HHH | 20 | AP | 001
30HHC21AP001 | MCC2 | GRIGLIA 2 - POMPA OLIO GRIGLIA CORSIA 2 DRIVE 1 | 10104.B3.187 |  |  |  |  | F5 | 30HHC21AP001 | 30 | HHC | 21 | AP | 001
30HHC22AP001 | MCC2 | GRIGLIA 2 - POMPA OLIO GRIGLIA CORSIA 2 DRIVE 2 | 10104.B3.187 |  |  |  |  | H5 | 30HHC22AP001 | 30 | HHC | 22 | AP | 001
30HHC23AP001 | MCC2 | GRIGLIA 2 - POMPA OLIO GRIGLIA CORSIA 2 DRIVE 3 | 10104.B3.187 |  |  |  |  | E6 | 30HHC23AP001 | 30 | HHC | 23 | AP | 001
30HHC30AP001 | MCC2 | POMPA IDRAULICA ALIMENTAZIONE GRIGLIA 3 SPINTORE | 10104.B3.186 |  |  |  |  | F6 | 30HHH30AP001 | 30 | HHH | 30 | AP | 001
30HHC31AP001 | MCC2 | GRIGLIA 3 - POMPA OLIO GRIGLIA CORSIA 3 DRIVE 1 | 10104.B3.188 |  |  |  |  | H6 | 30HHC31AP001 | 30 | HHC | 31 | AP | 001
30HHC32AP001 | MCC2 | GRIGLIA 3 - POMPA OLIO GRIGLIA CORSIA 3 DRIVE 2 | 10104.B3.188 | [5 empty] | 30HHC32AP001 | 30 | HHC | 32 | AP | 001
30HHC33AP001 | MCC2 | GRIGLIA 3 - POMPA OLIO GRIGLIA CORSIA 3 DRIVE 3 | 10104.B3.188 | [5 empty] | 30HHC33AP001 | 30 | HHC | 33 | AP | 001
30HHC40AP001 | MCC2 | POMPA IDRAULICA ALIMENTAZIONE GRIGLIA 4 SPINTORE | 10104.B3.186 | [5 empty] | 30HHH40AP001 | 30 | HHH | 40 | AP | 001
30HHC41AP001 | MCC2 | GRIGLIA 4 - POMPA OLIO GRIGLIA CORSIA 4 DRIVE 1 | 10104.B3.188 | [5 empty] | 30HHC41AP001 | 30 | HHC | 41 | AP | 001
30HHC42AP001 | MCC2 | GRIGLIA 4 - POMPA OLIO GRIGLIA CORSIA 4 DRIVE 2 | 10104.B3.188 | [5 empty] | 30HHC42AP001 | 30 | HHC | 42 | AP | 001
30HHC43AP001 | MCC2 | GRIGLIA 4 - POMPA OLIO GRIGLIA CORSIA 4 DRIVE 3 | 10104.B3.188 |  |  |  |  | B8 | 30HHC43AP001 | 30 | HHC | 43 | AP | 001
30HHC50AP001 | MCC2 | POMPA IDRAULICA ALIMENTAZIONE GRIGLIA 5 SPINTORE | 10104.B3.186 |  |  |  |  | C8 | 30HHH50AP001 | 30 | HHH | 50 | AP | 001
30HHC51AP001 | MCC2 | GRIGLIA 5 - POMPA OLIO GRIGLIA CORSIA 5 DRIVE 1 | 10104.B3.188 |  |  |  |  | A9 | 30HHC51AP001 | 30 | HHC | 51 | AP | 001
30HHC52AP001 | MCC2 | GRIGLIA 5 - POMPA OLIO GRIGLIA CORSIA 5 DRIVE 2 | 10104.B3.188 |  |  |  |  | C9 | 30HHC52AP001 | 30 | HHC | 52 | AP | 001
30HHC53AP001 | MCC2 | GRIGLIA 5 - POMPA OLIO GRIGLIA CORSIA 5 DRIVE 3 | 10104.B3.188 |  |  |  |  | D9 | 30HHC53AP001 | 30 | HHC | 53 | AP | 001
30HHC96AP001 | MCC2 | POMPA IDRAULICA SCARICATORE 1+2 | 10104.B3.186 | [5 empty] | 30HHC96AP001 | 30 | HHC | 96 | AP | 001
30HHC97AP001 | MCC2 | POMPA IDRAULICA SCARICATORE 3+4 | 10104.B3.187 | [5 empty] | 30HHC97AP001 | 30 | HHC | 97 | AP | 001
30HHH90AB501 | CENTRALINA OLIO | SERRANDA CANALE CARICO RIFIUTI 1 | [6 empty] | 30HHH90AB501 | 30 | HHH | 90 | AB | 501
30HHH91AB501 | CENTRALINA OLIO | SERRANDA CANALE CARICO RIFIUTI 2 | [7 empty] | 30 | HHH | 91 | AB | 501
30HDA96AP001 | CENTRALINA OLIO | POMPA OLIO SCARICO CENERI GRGLIA 1 (GONDOLA) | [7 empty] | 30 | HDA | 96 | AP | 001
30HDA97AP001 | CENTRALINA OLIO | POMPA OLIO SCARICO CENERI GRGLIA 2 (GONDOLA) | [7 empty] | 30 | HDA | 97 | AP | 001
30HDA17AA001 | MCC2 | VENTILATORE ESTRAZIONE VAPORI SCARICO | [7 empty] | 30 | HDA | 17 | AA | 001
30PGE12AP001 | MCC2 | POMPA RAFFREDDAMENTO CAMICIA ALIMENTAZIONE GRIGLIA S1 | [7 empty] | 30 | PGE | 12 | AP | 001
30PGE12AP002 | MCC2 | POMPA RAFFREDDAMENTO CAMICIA ALIMENTAZIONE GRIGLIA S2 | [7 empty] | 30 | PGE | 12 | AP | 002
30PGE22AP001 | MCC2 | POMPA RAFFREDDAMENTO CAMICIA ALIMENTAZIONE GRIGLIA S3 | [7 empty] | 30 | PGE | 22 | AP | 001
30PGE22AP002 | MCC2 | POMPA RAFFREDDAMENTO CAMICIA ALIMENTAZIONE GRIGLIA S4 | [7 empty] | 30 | PGE | 22 | AP | 002
30HHX06AP001 | MCC2 | POMPA RICIRCOLO OLIO SERBATOIO 1 | [7 empty] | 30 | HHX | 06 | AP | 001
30HHX01AM001 | MCC2 | RISCALDATORE OLIO SERBATOIO 1 | [7 empty] | 30 | HHX | 01 | AM | 001
30HHL20AA001 | MCC3 | Valv. Mot. A Comb. Bruciatore A |  |  | 7/A
30HHL20AA001 | MCC3 | VALVOLA MOTORIZZATA BRUCIATORE A | 10104.B3.139 | 7 | 7A |  |  |  | 30HHL20AA001 | 30 | HHL | 20 | AA | 001
30HHL20AA001 | MCC3 | VENTILATORE ARIA DI COMBUSTIONE BRUCIATORE ACCENSIONE A | 10104.B3.139 | 3 | 3A |  |  |  | 30HHL20AA001 | 30 | HHL | 20 | AA | 001
30HHL20AN001 | MCC3 | Inv. Ventil. A Comb. Bruciatore A |  |  | 3/A
30HHL30AA001 | MCC3 | Valv. Mot. A Comb. Bruciatore B |  |  | 8/A
30HHL30AA001 | MCC3 | VALVOLA MOTORIZZATA BRUCIATORE B | 10104.B3.139 | 8 | 8A |  |  |  | 30HHL30AA001 | 30 | HHL | 30 | AA | 001
30HHL30AA001 | MCC3 | VENTILATORE ARIA DI COMBUSTIONE BRUCIATORE ACCENSIONE B | 10104.B3.139 | 4 | 4A |  |  |  | 30HHL30AA001 | 30 | HHL | 30 | AA | 001
30HHL30AN001 | MCC3 | Inv. Ventil. A Comb. Bruciatore B |  |  | 4/A
30HHL40AA001 | MCC3 | Valv. Mot. A Comb. Bruciatore C |  |  | 9/A
30HHL40AA001 | MCC3 | VALVOLA MOTORIZZATA BRUCIATORE C | 10104.B3.139 | 9 | 9A |  |  |  | 30HHL40AA001 | 30 | HHL | 40 | AA | 001
30HHL40AA001 | MCC3 | VENTILATORE ARIA DI COMBUSTIONE BRUCIATORE ACCENSIONE C | 10104.B3.139 | 5 | 5A |  |  |  | 30HHL40AA001 | 30 | HHL | 40 | AA | 001
30HHL40AN001 | MCC3 | Inv. Ventil. A Comb. Bruciatore C |  |  | 5/A
30HHL50AA001 | MCC3 | Valv. Mot. A Comb. Bruciatore D |  |  | 10/A
30HHL50AA001 | MCC3 | VALVOLA MOTORIZZATA BRUCIATORE D | 10104.B3.139 | 10 | 10A |  |  |  | 30HHL50AA001 | 30 | HHL | 50 | AA | 001
30HHL50AA001 | MCC3 | VENTILATORE ARIA DI COMBUSTIONE BRUCIATORE ACCENSIONE D | 10104.B3.139 | 6 | 6A |  |  |  | 30HHL50AA001 | 30 | HHL | 50 | AA | 001
30HHL50AN001 | MCC3 | Inv. Ventil. A Comb. Bruciatore D |  |  | 6/A
30HHL70AA001 | MCC3 | VAPORE DA SH2 - VALVOLA MOTOR. INTERCETTO VAPORE IN INGRESSO | 10104.B3.135 | 13 | 13A |  |  |  | 30HHL70AA001 | 30 | HHL | 70 | AA | 001
30HHW08AN001 | MCC2 | VENTILATORE ARIA DI SBARRAMENTO PORTINE ISPEZIONE | 10104.B3.181 | 2 | 2D |  |  |  | 30HHW08AN001 | 30 | HHW | 08 | AN | 001
30HHW20AM001 | MCC3 | Vent. Aria Tenuta Bruciatore Acc. A |  |  | 11/D
30HHW20AM001 | MCC3 | VENTILATORE ARIA DI TENUTA BRUCIATORE ACCENSIONE A | 10104.B3.139 | 11 | 11D |  |  |  | 30HHW20AM001 | 30 | HHW | 20 | AM | 001
30HHW30AM001 | MCC3 | Vent. Aria Tenuta Bruciatore Acc. B |  |  | 11/E
30HHW30AM001 | MCC3 | VENTILATORE ARIA DI TENUTA BRUCIATORE ACCENSIONE B | 10104.B3.139 | 11 | 11E |  |  |  | 30HHW30AM001 | 30 | HHW | 30 | AM | 001
30HHW40AM001 | MCC3 | Vent. Aria Tenuta Bruciatore Acc. C |  |  | 11/F
30HHW40AM001 | MCC3 | VENTILATORE ARIA DI TENUTA BRUCIATORE ACCENSIONE C | 10104.B3.139 | 11 | 11F |  |  |  | 30HHW50AM001 | 30 | HHW | 50 | AM | 001
30HHW50AM001 | MCC3 | Vent. Aria Tenuta Bruciatore Acc. D |  |  | 12/D
30HHW50AM001 | MCC3 | VENTILATORE ARIA DI TENUTA BRUCIATORE ACCENSIONE D | 10104.B3.139 | 12 | 12D |  |  |  | 30HHW40AM001 | 30 | HHW | 40 | AM | 001
30HHX06AP001 | MCC2 | pompa idraulica filtro | 10104.B3.185 | [5 empty] | 30HHX06AP001 | 30 | HHX | 06 | AP | 001
30HHY10GH001 | MCC2 | ir camera | [6 empty] | 30HHY10GH001 | 30 | HHY | 10 | GH | 001
30HHZ01GH001 | MCC2 | QLOC TRACCIATURA |  | 2 | 2F
30HLA15AA001 | MCC2 | attuatore serranda aria primaria scambio presa - fossa/boiler | 10104.B3.165 | [5 empty] | 30HLA15AA001 | 30 | HLA | 15 | AA | 001
30HLA15AA003 | MCC2 | attuatore serranda regolazione ingresso ventilatore aria primaria | 10104.B3.165 | [5 empty] | 30HLA15AA003 | 30 | HLA | 15 | AA | 003
30HLA20AA001 | MCC2 | attuatore serranda di by-pass preriscaldo aria primaria | 10104.B3.165 | [5 empty] | 30HLA20AA001 | 30 | HLA | 20 | AA | 001
30HLA20AA002 | MCC2 | attuatore serranda ingresso preriscaldo aria primaria | 10104.B3.165 | [5 empty] | 30HLA20AA002 | 30 | HLA | 20 | AA | 002
30HLA20AA003 | MCC2 | attuatore serranda uscita preriscaldo aria primaria | 10104.B3.165 | [5 empty] | 30HLA20AA003 | 30 | HLA | 20 | AA | 003
30HLA30AA001 | MCC2 | attuatore serranda regolazione ventilatore aria secondaria | 10104.B3.173 | [5 empty] | 30HLA30AA001 | 30 | HLA | 30 | AA | 001
30HLA40AA001 | MCC2 | attuatore doppia serranda presa aria di ricircolo da caldaia | 10104.B3.174 | [5 empty] | 30HLA40AA001 | 30 | HLA | 40 | AA | 001
30HLA90AA001 | MCC1 | SERRANDA MOTORIZZATA ARIA DEODORIZZAZIONE FOSSA |  | 3 | 3D
30HLA91AF001 | MCC1 | COCLEA ESTRAZIONE FM DEODOR FOSSA RIFIUTI |  | 3 | 3G
30HLA91AF001 | MCC1 | filtro a maniche deorizzazione - coclea estrazione | 10104.B3.102.4 | 3 | 3F |  |  |  |  | 30 | HLA | 91 | AF | 001
30HLA91AF002 | MCC1 | Rotocella Scarico Deodor. Fossa Rif. | 10104.B3.102.4 | 2 | 2H |  |  |  |  | 30 | HLA | 91 | AF | 002
30HLA95AA001 | MCC1 | Serr. Reg. Ventilatore Fossa Rif. |  |  | 1/A
30HLA95AN001 | QPC1 | VENTILATORE ARIA DI FOSSA | 10104.B3.102 | 2 | 2.3 |  |  |  |  | 30 | HLA | 95 | AN | 001
30HLA95AN001 |  | Ventilatore Aria Fossa Rifiuti |  |  |  | Q1
30HLB10AN001 |  | Ventilatore Aria Primaria |  |  |  | Q4
30HLB30AN001 |  | Ventilatore Aria Secondaria |  |  |  | Q4
30HLB30GS010 | QPC1 | INVERTER SECONDARY AIR FAN | 10104.B3.173 | 3 | 3.3 |  |  |  |  | 30 | HLB | 30 | GS | 010
30HNC10AN001 |  | Ventilatore di Coda - ID FAN |  |  |  | Q2
30HNC10GY001 |  | Mot. Aux. Ventilatore Coda - ID FAN |  |  |  | Q21
30HNC10GY001 | QPC1 | MOTORE AUSILIARIO ID FAN |  | 7 | 7.2 |  |  |  |  | 30 | HNC | 10 | GY | 001
30HNF10AA001 | MCC2 | attuatore doppia serranda presa gas di ricircolo | 10104.B3.174 | [6 empty] | 30 | HNF | 10 | AA | 001
30HNF10AA003 | MCC2 | attuatore serranda regolazione ventilatore aria ricircolo | 10104.B3.174 | [6 empty] | 30 | HNF | 10 | AA | 003
30HNF10BR001 | MCC2 | riscaldatore condotto aspirazione ventilatore gas ricicolati | 10104.B3.174 | [6 empty] | 30 | HNF | 10 | BR | 001
30HNF11BR001 | MCC2 | riscaldatore 1 - condotto mandata ventilatore gas ricircolati | 10104.B3.174 | [6 empty] | 30 | HNF | 11 | BR | 001
30HNF11BR001 | MCC2 | riscaldatore 2 - condotto mandata ventilatore gas ricircolati | 10104.B3.174 | [6 empty] | 30 | HNF | 11 | BR | 001
30HNF11BR001 | MCC2 | riscaldatore 3 - condotto mandata ventilatore gas ricircolati | 10104.B3.174 | [6 empty] | 30 | HNF | 11 | BR | 001
30HNF40AN001 |  | Ventilatore Ricircolo Fumi |  |  |  | Q35
30HNF40GS001 | QPC2 | ALIMENTAZIONE INVERTER FLUE GAS RICIRCOLO FUMI | 10104.B3.174 | 9 | 9.2 |  |  |  |  | 30 | HNF | 40 | GS | 001
30HNW10AN001 | MCC2 | VENTILATORE ARIA TENUTA SU SERRANDA INTERCETTO CONDOTTO GAS DI RICIRCOL | 10104.B3.174 | 2 | 2C |  |  |  |  | 30 | HNW | 10 | AN | 001
30HNW10BR001 | MCC2 | scaldiglia aria tenuta - serranda intercetto condotto gas di ricircolo | 10104.B3.174 | [6 empty] | 30 | HNW | 10 | BR | 001
30HNW20AH001 | MCC5B | RISCALDATORE ARIA TENUTA SERRANDA DI BY-PASS | 10104.B3.203 | 9 | 9H |  |  |  |  | 30 | HNW | 10 | AH | 001
30HNW20AH001 | MCC5B | Scald. Aria Tenuta ByPass DeNox |  |  | 9/H
30HNW20AN001 | MCC5B | FF - VENTILATORE ARIA TENUTA SERRANDA BY-PASS | 10104.B3.203 | 12 | 12H |  |  |  |  | 30 | HNW | 10 | AN | 001
30HNW20AN001 | MCC5B | Vent. Aria Tenuta ByPass DeNox |  |  | 12/H
30HNW41BR002 | MCC2 | scaldiglia aria tenuta - serranda regolazione a ventilatore di ricircolo | 10104.B3.174 | [6 empty] | 30 | HNW | 41 | BR | 002
30HNW86BR002 | MCC2 | scaldiglia aria tenuta - serranda regolazione gas di ricircolo parete anteriore | 10104.B3.174 | [6 empty] | 30 | HNW | 86 | BR | 002
30HNW87BR002 | MCC2 | scaldiglia aria tenuta - serranda regolazione gas di ricircolo parete posteriore | 10104.B3.174 | [6 empty] | 30 | HNW | 87 | BR | 002
30HSJ12AP010 | MCC5B | Pompa Caricamento NH3 1 |  |  | 11/H
30HSJ12AP010 | MCC5B | POMPA CARICO SOLUZIONE NH3 | 10104.B3.208 | 11 | 11H |  |  |  |  | 30 | HSJ | 12 | AP | 010
30HSJ13AP010 | MCC5B | Pompa Caricamento NH3 2 |  |  | 12/G
30HSJ13AP010 | MCC5B | POMPA CARICO SOLUZIONE NH3 | 10104.B3.208 | 12 | 12E |  |  |  |  | 30 | HSJ | 13 | AP | 010
30HSK12AP010 | MCC5B | Pompa Rilancio NH3 1 |  |  | 11/F
30HSK12AP010 | MCC5B | POMPA RILANCIO SOLUZIONE NH3 - STAZ. DENOX | 10104.B3.208 | 11 | 11F |  |  |  |  | 30 | HSK | 12 | AP | 010
30HSK13AP010 | MCC5B | Pompa Rilancio NH3 2 |  |  | 12/E
30HSK13AP010 | MCC5B | POMPA RILANCIO SOLUZIONE NH3 - STAZ. DENOX | 10104.B3.208 | 12 | 12G |  |  |  |  | 30 | HSK | 13 | AP | 010
30HSN10AP010 | MCC5B | POMPA DI SENTINA STOCCAGGIO SOLUZIONE AMMONIACALE | 10104.B3.208 | 11 | 11G |  |  |  |  | 30 | HSN | 10 | AP | 010
30HSN10AP010 | MCC5B | Pompa Vasca Dreni Soluz. NH3 |  |  | 11/G
30HTE10GH010 | MCC5A | Qloc. Tracciatura FM 1 |  |  | 2/C
30HTE20GH010 | MCC5B | Qloc. Tracciatura FM 2 |  |  | 1/A
30HTJ10AN010 | MCC5B | VENTILATORE FILTRO SILO 1 CALCE IDRATA | 10104.B3.205 | [6 empty] | 30 | HTJ | 10 | AN | 010
30HTJ10GH001 | MCC5B | Filtro Silos 1 Calce Idrata |  |  | 4/B
30HTJ10GH001 | MCC5B | QUADRETTO SILO 1 CALCE IDRATA |  | 4 | 4B |  |  |  |  | 30 | HTJ | 10 | GH | 010
30HTJ11AF010 | MCC5B | CALCE IDRATA 1 - COCLEA DI SCARICO CALCE IDRATA 1 | 10104.B3.205 | 10 | 10D |  |  |  |  | 30 | HTJ | 11 | AF | 010
30HTJ11AF010 | MCC5B | Coclea Estraz. Calce Silos A |  |  | 10/D
30HTJ12AF010 | MCC5B | - CALCE IDRATA 1 - DOSING SCREW COOLING FAN MOTOR | 10104.B3.205 | [6 empty] | 30 | HTJ | 12 | AF | 010
30HTJ12AF010 | MCC5B | CALCE IDRATA 1 - DOSING SCREW | 10104.B3.205 | 4 | 4F |  |  |  |  | 30 | HTJ | 12 | AF | 010
30HTJ12AF010 | MCC5B | Coclea Calce Idrata 1 |  |  | 4/F
30HTJ12AF011 | MCC5B | Dosatore Calce Linea A |  |  | 8/C
30HTJ12AF011 | MCC5B | ROTOCELLA TRASPORTO - CALCE IDRATA LINEA A | 10104.B3.205 | 8 | 8C |  |  |  |  | 30 | HTJ | 12 | AF | 011
30HTJ12AM010 | MCC5B | CALCE IDRATA 1 - MIXER | 10104.B3.205 | 1 | 1C |  |  |  |  | 30 | HTJ | 12 | AM | 010
30HTJ12AM010 | MCC5B | Misc. Tramoggia Dos. Calce Linea A |  |  | 1/C
30HTJ13AN010 | MCC5B | VENTILATORE FILTRO SILO 2 CALCE IDRATA | 10104.B3.205 | [6 empty] | 30 | HTJ | 13 | AN | 010
30HTJ13GH001 | MCC5B | Filtro Silos 2 Calce Idrata |  |  | 5/A
30HTJ13GH010 | MCC5B | QUADRETTO SILO 2 CALCE IDRATA |  | 4 | 5A |  |  |  |  | 30 | HTJ | 13 | GH | 010
30HTJ14AF010 | MCC5B | CALCE IDRATA 2 - COCLEA DI SCARICO CALCE IDRATA 2 | 10104.B3.205 | 10 | 10E |  |  |  |  | 30 | HTJ | 14 | AF | 010
30HTJ14AF010 | MCC5B | Coclea Estraz. Calce Silos B |  |  | 10/E
30HTJ15AF010 | MCC5B | CALCE IDRATA 2 - DOSING SCREW | 10104.B3.205 | 5 | 5F |  |  |  |  | 30 | HTJ | 15 | AF | 010
30HTJ15AF010 | MCC5B | CALCE IDRATA 2 - MIXER | 10104.B3.205 | 2 | 2C |  |  |  |  | 30 | HTJ | 15 | AF | 010
30HTJ15AF010 | MCC5B | Coclea Calce Idrata 2 |  |  | 5/F
30HTJ15AF011 | MCC5B | Dosatore Calce Linea B |  |  | 9/C
30HTJ15AF011 | MCC5B | ROTOCELLA TRASPORTO - CALCE IDRATA LINEA B | 10104.B3.205 | 9 | 9C |  |  |  |  | 30 | HTJ | 15 | AF | 011
30HTJ15AM010 | MCC5B | - CALCE IDRATA 2 - DOSING SCREW COOLING FAN MOTOR | 10104.B3.205 | [6 empty] | 30 | HTJ | 15 | AM | 010
30HTJ15AM010 | MCC5B | Misc. Tramoggia Dos. Calce Linea B |  |  | 2/C
30HTJ20AN001 | MCC5B | VENTILATORE FILTRO SILO CARBONI ATTIVI | 10104.B3.211 | [6 empty] | 30 | HTJ | 20 | AN | 001
30HTJ20GH001 | MCC5B | Filtro Sfiato Silos Carboni |  |  | 5/B
30HTJ20GH001 | MCC5B | QUADRETTO FILTRO SILO CARBONI ATTIVI |  | 5 | 5B |  |  |  |  | 30 | HTJ | 20 | GH | 010
30HTJ21AF010 | MCC5B | Coclea Estraz. Silos Carb. Linea A |  |  | 2/D
30HTJ21AF010 | MCC5B | DOSAGGIO CARBONI ATTIVI 1 - COCLEA DI SCARICO DA SILO | 10104.B3.211 | 2 | 2D |  |  |  |  | 30 | HTJ | 21 | AF | 010
30HTJ22AF010 | MCC5B | - DOSAGGIO CARBONI ATTIVI 1 - DOSING SCREW COOLING FAN MOTOR | 10104.B3.211 | 2 | 2F |  |  |  |  | 30 | HTJ | 22 | AF | 010
30HTJ22AF010 | MCC5B | Coclea Carboni 1 |  |  | 2/F
30HTJ22AF010 | MCC5B | DOSAGGIO CARBONI ATTIVI 1 - DOSING SCREW | 10104.B3.211 | [6 empty] | 30 | HTJ | 22 | AF | 010
30HTJ22AF011 | MCC5B | Dosat. Carboni Linea A |  |  | 3/C
30HTJ22AF011 | MCC5B | ROTOCELLA TRASPORTO - CARBONI ATTIVI LINEA A | 10104.B3.205 | 3 | 3C |  |  |  |  | 30 | HTJ | 22 | AF | 011
30HTJ22AM010 | MCC5B | DOSAGGIO CARBONI ATTIVI 1 - MIXER | 10104.B3.211 | 9 | 9B |  |  |  |  | 30 | HTJ | 22 | AM | 010
30HTJ22AM010 | MCC5B | Misc. Tram. Dosaggio Car. Linea A |  |  | 9/B
30HTJ23AF010 | MCC5B | Coclea Estraz. Silos Carb. Linea B |  |  | 3/D
30HTJ23AF010 | MCC5B | DOSAGGIO CARBONI ATTIVI 1 - COCLEA DI SCARICO DA SILO | 10104.B3.211 | 3 | 3D |  |  |  |  | 30 | HTJ | 23 | AF | 010
30HTJ24AF010 | MCC5B | - DOSAGGIO CARBONI ATTIVI 2 - DOSING SCREW COOLING FAN MOTOR | 10104.B3.211 | [6 empty] | 30 | HTJ | 24 | AF | 010
30HTJ24AF010 | MCC5B | Coclea Carboni 2 |  |  | 3/F
30HTJ24AF010 | MCC5B | DOSAGGIO CARBONI ATTIVI 2 - DOSING SCREW | 10104.B3.211 | 3 | 3F |  |  |  |  | 30 | HTJ | 24 | AF | 010
30HTJ24AF011 | MCC5B | Dosat. Carboni Linea B |  |  | 4/C
30HTJ24AF011 | MCC5B | ROTOCELLA TRASPORTO - CARBONI ATTIVI LINEA B | 10104.B3.205 | 4 | 4C |  |  |  |  | 30 | HTJ | 24 | AN | 011
30HTJ24AM010 | MCC5B | DOSAGGIO CARBONI ATTIVI 2 - MIXER | 10104.B3.211 | 10 | 10C |  |  |  |  | 30 | HTJ | 24 | AM | 010
30HTJ24AM010 | MCC5B | Misc. Tram. Dosaggio Car. Linea B |  |  | 10/C
30HTJ25AF011 | MCC5B | DOSAGGIO CARBONI ATTIVI 1 - ROTARY VALVE | 10104.B3.207 | 10 | 10B |  |  |  |  | 30 | HTJ | 25 | AF | 011
30HTJ25AF011 | MCC5B | Dosatore Carboni in Linea A |  |  | 10/B
30HTJ27AF011 | MCC5B | DOSAGGIO CARBONI ATTIVI 2 - ROTARY VALVE | 10104.B3.207 | 11 | 11B |  |  |  |  | 30 | HTJ | 27 | AF | 011
30HTJ27AF011 | MCC5B | Dosatore Carboni in Linea B |  |  | 11/B
30HTJ31AF010 | MCC5A | Coclea Dosaggio Ricircolo PCR |  |  | 2/F
30HTJ31AF010 | MCC5A | RICIRCOLO PCR 1 -COCLEA DI DOSAGGIO | 10104.B3.206 | 2 | 2F |  |  |  |  | 30 | HTJ | 31 | AF | 010
30HTJ32AF010 | MCC5A | Dosaggio PCR in Linea A |  |  | 4/C
30HTJ32AF010 | MCC5A | RICIRCOLO PCR 1 -ROTOCELLA | 10104.B3.206 | 4 | 4C |  |  |  |  | 30 | HTJ | 32 | AF | 010
30HTJ34AF010 | MCC5A | Dosaggio PCR in Linea B |  |  | 5/B
30HTJ34AF010 | MCC5A | RICIRCOLO PCR 2 -ROTOCELLA | 10104.B3.206 | 5 | 5B |  |  |  |  | 30 | HTJ | 34 | AF | 010
30HTJ40AF001 | MCC5B | SILO BICARBONATO - FONDO VIBRANTE - MOTORE 1 | 10104.B3.207 | 11 | 11C |  |  |  |  | 30 | HTJ | 40 | AF | 001
30HTJ40AF001 | MCC5B | SILO BICARBONATO - FONDO VIBRANTE - MOTORE 2 | 10104.B3.207 | 12 | 12B |  |  |  |  | 30 | HTJ | 40 | GY | 001
30HTJ40AF001 | MCC5B | Vibr. Uscita Silos Bicarbonato 1 |  |  | 11/C
30HTJ40AF001 | MCC5B | Vibr. Uscita Silos Bicarbonato 1 |  |  | 12/B
30HTJ40AN001 | MCC5B | VENTILATORE FILTRO SILO BICARBONATO | 10104.B3.207 | [6 empty] | 30 | HTJ | 40 | AN | 001
30HTJ40GH005 | MCC5B | Filtro Sfiato Silos Bicarbonato |  |  | 6/A
30HTJ40GH005 | MCC5B | QUADRETTO FILTRO SILO BICARBONATO |  | 6 | 6A |  |  |  |  | 30 | HTJ | 40 | GH | 010
30HTJ41AF010 | MCC5B | Coclea Estraz. Bicarbonato Linea A |  |  | 4/D
30HTJ41AF010 | MCC5B | SILO BICARBONATO - COCLEA ESTRAZIONE BICARBONATO A | 10104.B3.207 | 4 | 4D |  |  |  |  | 30 | HTJ | 41 | AF | 010
30HTJ42AF010 | MCC5B | Coclea Estraz. Bicarbonato Linea B |  |  | 5/D
30HTJ42AP010 | MCC5B | SILO BICARBONATO - COCLEA ESTRAZIONE BICARBONATO B | 10104.B3.207 | 5 | 5D |  |  |  |  | 30 | HTJ | 42 | AP | 010
30HTK10AN001 | MCC5B | Soffian. Traspor Reag. Linea A |  |  | 6/H
30HTK10AN001 | MCC5B | SOFFIANTE TRASPORTO REAGENTI - LINEA A | 10104.B3.205 | 6 | 6H |  |  |  |  | 30 | HTK | 10 | AN | 001
30HTK10AN002 | MCC5B | SOFFIANTE TRASPORTO REAGENTI - FAN - LINEA A | 10104.B3.205 | 5 | 5C |  |  |  |  | 30 | HTK | 10 | AN | 002
30HTK10AN002 | MCC5B | Vent. Soffian. Traspor Reag. Linea A |  |  | 5/C
30HTK11AH002 | MCC5B | SOFFIANTE TRASPORTO REAGENTI - FAN - LINEA B | 10104.B3.205 | 8 | 8B |  |  |  |  | 30 | HTK | 11 | AH | 002
30HTK11AN001 | MCC5B | Soffian. Traspor Reag. Linea B |  |  | 7/H
30HTK11AN001 | MCC5B | SOFFIANTE TRASPORTO REAGENTI - LINEA B | 10104.B3.205 | 7 | 7H |  |  |  |  | 30 | HTK | 11 | AN | 001
30HTK11AN002 | MCC5B | Vent. Soffian. Traspor Reag. Linea B |  |  | 8/B
30HTK14AH001 | MCC5B | BATTERIA DI RISCALDAMENTO ARIA TRASPORTO LINEA A | 10104.B3.205 | 7 | 7B |  |  |  |  | 30 | HTK | 14 | AH | 001
30HTK14AH001 | MCC5B | Riscald. Aria Soff. Reagent. Linea A |  |  | 7/B
30HTK14AH002 | MCC5B | BATTERIA DI RISCALDAMENTO ARIA TRASPORTO LINEA A | 10104.B3.205 | 8 | 8A |  |  |  |  | 30 | HTK | 14 | AH | 002
30HTK14AH002 | MCC5B | Riscald. Aria Soff. Reagent. Linea A |  |  | 8/A
30HTK14AH003 | MCC5B | BATTERIA DI RISCALDAMENTO ARIA TRASPORTO LINEA A | 10104.B3.205 | 9 | 9A |  |  |  |  | 30 | HTK | 14 | AH | 003
30HTK14AH003 | MCC5B | Riscald. Aria Soff. Reagent. Linea A |  |  | 9/A
30HTK15AH001 | MCC5B | BATTERIA DI RISCALDAMENTO ARIA TRASPORTO LINEA B | 10104.B3.205 | 7 | 7C |  |  |  |  | 30 | HTK | 15 | AH | 001
30HTK15AH001 | MCC5B | Riscald. Aria Soff. Reagent. Linea B |  |  | 7/C
30HTK15AH002 | MCC5B | BATTERIA DI RISCALDAMENTO ARIA TRASPORTO LINEA B | 10104.B3.205 | 10 | 10A |  |  |  |  | 30 | HTK | 15 | AH | 002
30HTK15AH002 | MCC5B | Riscald. Aria Soff. Reagent. Linea B |  |  | 10/A
30HTK15AH003 | MCC5B | BATTERIA DI RISCALDAMENTO ARIA TRASPORTO LINEA B | 10104.B3.205 | 11 | 11A |  |  |  |  | 30 | HTK | 15 | AH | 003
30HTK15AH003 | MCC5B | Riscald. Aria Soff. Reagent. Linea B |  |  | 11/A
30HTK30AN001 | MCC5A | RICIRCOLO PCR 1 -SOFFIANTE DI TRASPORTO REAGENTI | 10104.B3.206 | 3 | 3H |  |  |  |  | 30 | HTK | 30 | AN | 001
30HTK30AN001 | MCC5A | Soffiante Trasport. PCR Linea A |  |  | 3/H
30HTK30AN001 | MCC5A | SOFFIANTE TRASPORTO PCR LINEA A | 10104.B3.206 | 3 | 3H
30HTK30AN002 | MCC5A | RICIRCOLO PCR 1 -VENTOLA DI RAFFERDDAMENTO | 10104.B3.206 | 1 | 1A |  |  |  |  | 30 | HTK | 30 | AN | 002
30HTK30AN002 | MCC5A | Vent. Soff. Trasporto PCR Linea A |  |  | 1/A
30HTK31AN001 | MCC5A | RICIRCOLO PCR 2 -SOFFIANTE DI TRASPORTO REAGENTI | 10104.B3.206 | 4 | 4H |  |  |  |  | 30 | HTK | 31 | AN | 001
30HTK31AN001 | MCC5A | Soffiante Trasport. PCR Linea B |  |  | 4/H
30HTK31AN002 | MCC5A | RICIRCOLO PCR 2 -VENTOLA DI RAFFERDDAMENTO | 10104.B3.206 | 1 | 1B |  |  |  |  | 30 | HTK | 31 | AN | 002
30HTK31AN002 | MCC5A | Vent. Soff. Trasporto PCR Linea B |  |  | 1/B
30HTK34AH001 | MCC5A | PCR 1 - BATTERIA DI RISCALDAMENTO ARIA TRASPORTO PCR 1 | 10104.B3.206 | 2 | 2A |  |  |  |  | 30 | HTK | 34 | AH | 001
30HTK34AH001 | MCC5A | Riscaldatore Aria Soff. PCR Linea A |  |  | 2/A
30HTK34AH002 | MCC5A | PCR 1 - BATTERIA DI RISCALDAMENTO ARIA TRASPORTO PCR 2 | 10104.B3.206 | 3 | 3C |  |  |  |  | 30 | HTK | 34 | AH | 002
30HTK34AH002 | MCC5A | Riscaldatore Aria Soff. PCR Linea A |  |  | 3/C
30HTK34AH003 | MCC5A | PCR 1 - BATTERIA DI RISCALDAMENTO ARIA TRASPORTO PCR 3 | 10104.B3.206 | 3 | 3D |  |  |  |  | 30 | HTK | 34 | AH | 003
30HTK34AH003 | MCC5A | Riscaldatore Aria Soff. PCR Linea A |  |  | 3/D
30HTK35AH001 | MCC5A | PCR 2 - BATTERIA DI RISCALDAMENTO ARIA TRASPORTO PCR 1 | 10104.B3.206 | 3 | 3A |  |  |  |  | 30 | HTK | 35 | AH | 001
30HTK35AH001 | MCC5A | Riscaldatore Aria Soff. PCR Linea B |  |  | 3/A
30HTK35AH002 | MCC5A | PCR 2 - BATTERIA DI RISCALDAMENTO ARIA TRASPORTO PCR 2 | 10104.B3.206 | 4 | 4A |  |  |  |  | 30 | HTK | 35 | AH | 002
30HTK35AH002 | MCC5A | Riscaldatore Aria Soff. PCR Linea B |  |  | 4/A
30HTK35AH003 | MCC5A | PCR 2 - BATTERIA DI RISCALDAMENTO ARIA TRASPORTO PCR 3 | 10104.B3.206 | 4 | 4B |  |  |  |  | 30 | HTK | 35 | AH | 003
30HTK35AH003 | MCC5A | Riscaldatore Aria Soff. PCR Linea B |  |  | 4/B
30HTK41GH010 | MCC5B | MULINO BICARBONATO A - QUADRO LOCALE | 10104.B3.207 | 1 | 1B |  |  |  |  | 30 | HTK | 41 | GH | 010
30HTK41GH010 | MCC5B | Qloc. Mulino Bicarbonato Linea A |  |  | 1/B
30HTK42GH010 | MCC5B | MULINO BICARBONATO A - QUADRO LOCALE | 10104.B3.207 | 2 | 2A |  |  |  |  | 30 | HTK | 42 | GH | 010
30HTK42GH010 | MCC5B | Qloc. Mulino Bicarbonato Linea B |  |  | 2/A
30LAB10AA020 | MCC4 | VALVOLA MOTORIZZATA MANDATA POMPA ALIMENTO 1 | 10104.B3.232.6 | 5 | 5B |  |  |  |  | 30 | LAB | 10 | AA | 020
30LAB16AA011 | MCC4 | VALVOLA MOTORIZZATA INGRESSO POMPA A VUOTO 2 | 10104.B3.231.6 | 3 | 3B |  |  |  |  | 30 | LAB | 16 | AA | 011
30LAB20AA020 | MCC4 | VALVOLA MOTORIZZATA MANDATA POMPA ALIMENTO 2 | 10104.B3.232.6 | 4 | 4B |  |  |  |  | 30 | LAB | 20 | AA | 020
30LAB30AA020 | MCC4 | Valv. Mot. Mand. Turbo Pompa H2O |  |  | 4/A
30LAB30AA020 | MCC4 | VALVOLA MOTORIZZATA MANDATA TURBOPOMPA ALIMENTO | 10104.B3.232.6 | 4 | 4A |  |  |  |  | 30 | LAB | 30 | AA | 020
30LAC10AP010 |  | Pompa Acqua Alimento 1 |  |  |  | Q1
30LAC20AP010 |  | Pompa Acqua Alimento 2 |  |  |  | Q3
30LAE50AA001 | MCC3 | VALVOLA INTERCETTAZIONE ACQUA DI ATTEMPERAMENTO DSH 1-2 | 10104.B3.133 | 2 | 2B |  |  |  |  | 30 | LAE | 50 | AA | 001
30LAE50AA002 | MCC3 | Valv. Mot. Interc. H2O Attem. SH1 |  |  | 2/B
30LAE60AA002 | MCC3 | Valv. Mot. Interc. H2O Attem. SH2 |  |  | 2/C
30LAE60AA002 | MCC3 | VALVOLA INTERCETTAZIONE ACQUA DI ATTEMPERAMENTO DSH 2-3 | 10104.B3.133 | 2 | 2C |  |  |  |  | 30 | LAE | 60 | AA | 001
30LAE70AA002 | MCC3 | Valv. Mot. Interc. H2O Attem. SH3 |  |  | 2/E
30LAE70AA002 | MCC3 | VALVOLA INTERCETTAZIONE ACQUA DI ATTEMPERAMENTO DSH 3-4 | 10104.B3.133 | 2 | 2E |  |  |  |  | 30 | LAE | 70 | AA | 001
30LBA10AA001 | MCC3 | Valv. Mot. Stop. Vap. SH Uscita C.C. |  |  | 1/B
30LBA10AA001 | MCC3 | VALVOLA INTERCETTAZIONE VAPORE USCITA CALDAIA | 10104.B3.133 | 1 | 1B |  |  |  |  | 30 | LBA | 10 | AA | 001
30LBA10AA002 | MCC3 | Valv. Mot. ByPass Vap. SH Uscita C.C. |  |  | 2/A
30LBA10AA002 | MCC3 | VALVOLA INTERCETTAZIONE BY-PASS VAPORE USCITA CALDAIA | 10104.B3.133 | 2 | 2A |  |  |  |  | 30 | LBA | 10 | AA | 002
30LBA10AA020 | MCC4 | Valv. Mot. Mand. Pompa Alim. 1 |  |  | 5/B |  |  |  |  | 30 | LAB | 10 | AA | 020
30LBA20AA020 | MCC4 | Valv. Mot. Mand. Pompa Alim. 2 |  |  | 4/B |  |  |  |  | 30 | LAB | 20 | AA | 020
30LBA30AA010 | MCC4 | Valv. Mot. Interc. Turbina |  |  | 2/C |  |  |  |  | 30 | LAB | 30 | AA | 020
30LBA30AA010 | MCC4 | VALVOLA MOTORIZZATA INGRESSO TURBINA A VAPORE | 10104.B3.230.7 | 2 | 2C |  |  |  |  | 30 | LBA | 30 | AA | 010
30LBA30AA511 | MCC4 | Valv. Mot. Sfiato Start Up Turbina |  |  | 2/B
30LBA30AA511 | MCC4 | VALVOLA MOTORIZZATA SFIATO DI START UP | 10104.B3.230.7 | 2 | 2B |  |  |  |  | 30 | LBA | 30 | AA | 511
30LBA40AA010 | MCC4 | Valv. Mot. Interc. ByPass Turbina |  |  | 1/B
30LBA40AA010 | MCC4 | VALVOLA MOTORIZZATA INGRESSO STAZIONE BY-PASS TURBINA | 10104.B3.230.7 | 1 | 1B |  |  |  |  | 30 | LBA | 40 | AA | 010
30LBA50AA010 | MCC4 | Valv. Mot. Interc. Vapore MP |  |  | 1/C
30LBA50AA010 | MCC4 | VALVOLA MOTORIZZATA INGRESSO STAZIONE RIDUZIONE MP | 10104.B3.230.7 | 1 | 1C |  |  |  |  | 30 | LBA | 50 | AA | 010
30LBA60AA010 | MCC4 | Valv. Mot. Interc. Vapore BP |  |  | 2/A
30LBA60AA010 | MCC4 | VALVOLA MOTORIZZATA INGRESSO STAZIONE RIDUZIONE BP | 10104.B3.230.7 | 2 | 2A |  |  |  |  | 30 | LBA | 60 | AA | 010
30LBA70AA012 | MCC4 | Valv. Mot. Vapore Turbo Pompa |  |  | 1/A
30LBA70AA012 | MCC4 | VALVOLA MOTORIZZATA VAPORE VIVO A TURBOPOMPA | 10104.B3.230.7 | 1 | 1A |  |  |  |  | 30 | LBA | 70 | AA | 012
30LBG80AA002 | MCC3 | Valv. Mot. Interc. Vap. Sat. Risc. Fumi |  |  | 1/A
30LCA70AA110 | MCC5A | Valv. Reg. Temp. Uscita Scam. DeNox |  |  | 2/B
30LCA70AA110 | MCC5A | VALVOLA MOTORIZZATA CONDENSE SCAMBIATORE TEFLONATO | 10104.B3.206 | 2 | 2B |  |  |  |  | 30 | LCA | 70 | AA | 110
30LCB10AP010 |  | PEC 1 |  |  |  | Q33
30LCB10GS010 | QPC1 | ALIMENTAZIONE INVERTER POMPA 1 ESTRAZIONE CONDENSATO | 10104.B3.231 | 13 | 13.4. | + MOTORE AN |  |  |  | 30 | LCB | 10 | GS | 010
30LCB20AP010 |  | PEC 2 |  |  |  | Q34
30LCB20GS010 | QPC1 | ALIMENTAZIONE INVERTER POMPA 2 ESTRAZIONE CONDENSATO | 10104.B3.231 | 14 | 14.2 | + MOTORE AN |  |  |  | 30 | LCB | 20 | GS | 010
30LCB10AP010 | MCC4 | POMPA ESTRAZIONE CONDENSATO 1
30LCB20AP010 | MCC4 | POMPA ESTRAZIONE CONDENSATO 2
30LCM23AP001 | MCC4 | POMPA A RILANCIO DRENI SOTTOVUOTO | 10104.B3.234.5 | 4 | 4D |  |  |  |  | 30 | LCM | 23 | AP | 001
30LCM23AP001 | MCC4 | Pompa Dreni Sottovuoto 1 |  |  | 4/D
30LCM24AP001 | MCC4 | POMPA B RILANCIO DRENI SOTTOVUOTO | 10104.B3.234.5 | 6 | 6C |  |  |  |  | 30 | LCM | 24 | AP | 001
30LCM24AP001 | MCC4 | Pompa Dreni Sottovuoto 2 |  |  | 6/C
30LFN10AM001 | MCC3 | Agit. Serb. Deossigen. |  |  | 17/B
30LFN20AP001 | MCC3 | Inv. Pompa Dosatrice Deossig. 1 |  |  | 15/G
30LFN30AP001 | MCC3 | Inv. Pompa Dosatrice Deossig. 2 |  |  | 14/G
30LFN40AM001 | MCC3 | Agit. Serb. Alcalina |  |  | 2/D
30LFN40AM001 | MCC3 | SISTEMA DOSAGGIO CHIMICO - AGITATORE ALCALINIZZANTE | 10104.B3.144 | 2 | 2D |  |  |  |  | 30 | GBN | 40 | AM | 001
30LFN50AP001 | MCC3 | Inv. Pompa Dosatrice Alcalin. 1 |  |  | 10/F
30LFN60AP001 | MCC3 | Inv. Pompa Dosatrice Alcalin. 2 |  |  | 11/G
30LFN60AP001 | MCC3 | SISTEMA DOSAGGIO CHIMICO POMPA DOSATRICE ALCALINIZZANTE - 2 | 10104.B3.144 | 11 | 11G |  |  |  |  | 30 | GBN | 60 | AP | 001
30LGB80AA002 | MCC3 | VALVOLA PRERISCALDO FUMI | 10104.B3.132 | 1 | 1A |  |  |  |  | 30 | LGB | 80 | AA | 002
30MAJ10AP010 | MCC4 | POMPA A VUOTO | 10104.B3.231.6 | 2 | 2H |  |  |  |  | 30 | MAJ | 10 | AP | 010
30MAJ10AP010 | MCC4 | Pompa Vuoto 1 |  |  | 2/H
30MAJ20AP010 | MCC4 | Pompa Vuoto 2 |  |  | 3/H
30MAK10AE001 | MCC4 | VIRATORE TURBINA | 10104.B3.252 | 5 | 5D |  |  |  |  | 30 | MAK | 10 | AE | 001
30MAV10AH001 | MCC4 | Risc. Elettrico AH001 Serb. Olio Lubri. |  |  | 4/G
30MAV10AH001 | MCC4 | RISC. ELETTRICO AH001 SERBATOIO OLIO LUBRIFICAZIONE | 10104.B3.251 | 4 | 4G |  |  |  |  | 30 | MAV | 10 | AH | 001
30MAV10AH002 | MCC4 | Risc. Elettrico AH002 Serb. Olio Lubri. |  |  | 5/G
30MAV10AH002 | MCC4 | RISC. ELETTRICO AH002 SERBATOIO OLIO LUBRIFICAZIONE | 10104.B3.251 | 5 | 5G |  |  |  |  | 30 | MAV | 10 | AH | 002
30MAV10AN001 | MCC4 | Vent. A Estrazione Vapori Olio |  |  | 3/D
30MAV10AN001 | MCC4 | VENTILATORE A ESTRAZIONE VAPORI OLIO | 10104.B3.251 | 3 | 3D |  |  |  |  | 30 | MAV | 10 | AN | 001
30MAV10AN002 | MCC4 | Vent. B Estrazione Vapori Olio |  |  | 4/C
30MAV10AN002 | MCC4 | VENTILATORE B ESTRAZIONE VAPORI OLIO | 10104.B3.251 | 4 | 4C |  |  |  |  | 30 | MAV | 10 | AN | 002
30MAV11AP001 | MCC4 | Pompa Ausiliaria Olio Lubrific. Turbina |  |  | 6/F
30MAV11AP001 | MCC4 | POMPA AUSILIARIA OLIO LUBRIFICAZIONE TURBINA | 10104.B3.251 | 6 | 6F |  |  |  |  | 30 | MAV | 11 | AP | 001
30MAV70AP001 | MCC4 | TURBINA - POMPA 1 OLIO SOLLEVAMENTO ROTORE | 10104.B3.251 | 4 | 4E |  |  |  |  | 30 | MAV | 70 | AP | 001
30MAV70AP001 | MCC4 | Turbina Pompa 1 Olio Sollev. Rotore |  |  | 4/E
30MAV71AP001 | MCC4 | Gen. Pompa Olio Sollevam. Rotore |  |  | 5/C
30MAV71AP001 | MCC4 | GENERATORE - POMPA OLIO SOLLEVAMENTO ROTORE DE | 10104.B3.255 | 5 | 5C |  |  |  |  | 30 | MAV | 71 | AP | 001
30MAW30AN001 | MCC4 | ESTRATTORE A VAPORE TENUTE | 10104.B3.250 | 3 | 3E |  |  |  |  | 30 | MAW | 30 | AN | 001
30MAW30AN001 | MCC4 | Estrattore A Vapore Tenute |  |  | 3/E
30MAW30AN002 | MCC4 | ESTRATTORE B VAPORE TENUTE | 10104.B3.250 | 3 | 3F |  |  |  |  | 30 | MAW | 30 | AN | 002
30MAW30AN002 | MCC4 | Estrattore B Vapore Tenute |  |  | 3/F
30MAX10AE001 | MCC4 | Viratore Turbina |  |  | 5/D
30MAX10AH001 | MCC4 | RISCALDATORE DERBATOIO OLIO DI CONTROLLO | 10104.B3.253 | 2 | 2D |  |  |  |  | 30 | MAX | 10 | AH | 001
30MAX10AH001 | MCC4 | Riscaldatore Serbatoio Olio Controllo |  |  | 2/D
30MAX10AP001 | MCC4 | POMPA A OLIO DI CONTROLLO | 10104.B3.253 | 4 | 4F |  |  |  |  | 30 | MAX | 10 | AP | 001
30MAX10AP001 | MCC4 | Pompa Olio Controllo |  |  | 4/F
30MAX10AP002 | MCC4 | Pompa B Olio Controllo ( Riserva ) |  |  | 5/F
30MAX10AP002 | MCC4 | POMPA B OLIO DI CONTROLLO (RISERVA) | 10104.B3.253 | 5 | 5F |  |  |  |  | 30 | MAX | 10 | AP | 002
30MAX90AP002 | MCC4 | ELETTROPOMPA OLIO SISTEMA VAPORE TURBOPOMPA ALIMENTO | 10104.B3.235.5 | 3 | 3C |  |  |  |  | 30 | MAX | 90 | AP | 002
30MAX90AP002 | MCC4 | Elettropompa Olio Turbo Pompa H2O |  |  | 3/C
30MKA10AH001 | MCC4 | RISCALDATORE GENERALE (AH001/002/003) - JB | 10104.B3.255 | 2 | 2E |  |  |  |  | 30 | MKA | 10 | AH | 001
30MKA10AH001 | MCC4 | Riscaldatore Generatore ( AH001/2/3 ) |  |  | 2/E
30NAJ20AP010 | MCC4 | POMPA B VUOTO | 10104.B3.231.6 | 3 | 3H |  |  |  |  | 30 | NAJ | 20 | AP | 010
30PAB16AA010 | MCC4 | Valv. Mot. H2O Azion. Pompa Vuoto 1 |  |  | 3/A
30PAB16AA010 | MCC4 | VALVOLA MOTORIZZATA INGRESSO POMPA A VUOTO 1 | 10104.B3.231.6 | 3 | 3A |  |  |  |  | 30 | PAB | 16 | AA | 010
30PAB16AA011 | MCC4 | Valv. Mot. H2O Azion. Pompa Vuoto 2 |  |  | 3/B
30PAB21AA010 | MCC6 | Valv. Uscita Cella 1 Torre Raffred. |  |  | 5/E
30PAB21AA010 | MCC6 | VALVOLA MOTORIZZATA USCITA - CELLA 1 - TORRE RAFFREDDAMENTO | 10104.B3.300.2 | 5 | 5E |  |  |  |  | 30 | PAB | 21 | AA | 006
30PAB22AA010 | MCC6 | VALVOLA MOTORIZZATA USCITA - CELLA 2 - TORRE RAFFREDDAMENTO | 10104.B3.300.2 | 5 | 5F |  |  |  |  | 30 | PAB | 22 | AA | 007
30PAB23AA010 | MCC6 | VALVOLA MOTORIZZATA USCITA - CELLA 3 - TORRE RAFFREDDAMENTO | 10104.B3.300.2 | 6 | 6E |  |  |  |  | 30 | PAB | 23 | AA | 008
30PAB24AA010 | MCC6 | Valv. Uscita Cella 4 Torre Raffred. |  |  | 6/F
30PAB24AA010 | MCC6 | VALVOLA MOTORIZZATA USCITA - CELLA 4 - TORRE RAFFREDDAMENTO | 10104.B3.300.2 | 6 | 6F |  |  |  |  | 30 | PAB | 24 | AA | 009
30PAC01AP001 |  | Pompa H2O Torre |  | 1 | 1.1 | Q1
30PAC01GS001 | QPC2 | INVERTER POMPA CIRCOLAZIONE ACQUA DI TORRE 1 | 10104.B3.300 | 1 | 1.1 |  |  |  |  | 30 | PAC | 01 | GS | 001
30PAC02AP001 |  | Pompa H2O Torre |  | 7 | 7.1 | Q20
30PAC02GS001 | QPC1 | INVERTER POMPA CIRCOLAZIONE ACQUA DI TORRE 3 | 10104.B3.300 | 7 | 7.1 |  |  |  |  | 30 | PAC | 02 | GS | 001
30PAC03AP001 |  | Pompa H2O Torre |  | 2 | 2.1 | Q2
30PAC03GS001 | QPC2 | INVERTER POMPA CIRCOLAZIONE ACQUA DI TORRE 2 | 10104.B3.300 | 2 | 2.1 |  |  |  |  | 30 | PAC | 03 | GS | 001
30PAD01AN001 |  | Vent. Raffred. Torre 1 |  |  |  | Q29
30PAD01GS001 | QPC1 | ALIMENTAZIONE INVERTER VENTILAZIONE 1 TORRE RAFFREDDAMENTO | 10104.B3.300 | 10 | 10.3 | + MOTORE AN |  |  |  | 30 | PAD | 01 | GS | 001
30PAD02AN001 |  | Vent. Raffred. Torre 2 |  |  |  | Q30
30PAD02GS001 | QPC1 | ALIMENTAZIONE INVERTER VENTILAZIONE 2 TORRE RAFFREDDAMENTO | 10104.B3.300 | 11 | 11.3 | + MOTORE AN |  |  |  | 30 | PAD | 02 | GS | 001
30PAD03AN001 |  | Vent. Raffred. Torre 3 |  |  |  | Q31
30PAD03GS001 | QPC1 | ALIMENTAZIONE INVERTER VENTILAZIONE 3 TORRE RAFFREDDAMENTO | 10104.B3.300 | 12 | 12.3 | + MOTORE AN |  |  |  | 30 | PAD | 03 | GS | 001
30PAD04AN001 |  | Vent. Raffred. Torre 4 |  |  |  | Q32
30PAD04GS001 | QPC1 | ALIMENTAZIONE INVERTER VENTILAZIONE 4 TORRE RAFFREDDAMENTO | 10104.B3.300 | 13 | 13.3 | + MOTORE AN |  |  |  | 30 | PAD | 04 | GS | 001
30PAD50GH010 | MCC6 | QLOC POTENZA CONTR REATTORE TORRE | 10104.B3.300.2 | 7 | 7E
30PAD50GH010 | MCC6 | Qloc. Potenza Control. Reatt. Torre |  |  | 7/E
30PAD50GH011 | MCC6 | Qloc. Potenza Control. Reatt. Torre |  |  | 7/E
30PAE01AA010 | MCC6 | Valv. Motor. Mand. Pompa Booster 1 |  |  | 1/B
30PAE01AA010 | MCC6 | VALVOLA MOTORIZZATA USCITA POMPA BOOSTER 1 | 10104.B3.300.2 | 1 | 1B |  |  |  |  | 30 | PAE | 01 | AA | 001
30PAE01AA021 | MCC6 | TORRE RAFFREDDAMENTO - CELLA 1 - SERRANDA MOTORIZZATA - 1 | 10104.B3.300.2 | 3 | 3A |  |  |  |  | 30 | PAE | 01 | AA | 021
30PAE01AA021 | MCC6 | Valv. Mot. Cella 1 Torre Raffred. |  |  | 3/A
30PAE01AA022 | MCC6 | TORRE RAFFREDDAMENTO - CELLA 1 - SERRANDA MOTORIZZATA - 2 | 10104.B3.300.2 | 4 | 4B |  |  |  |  | 30 | PAE | 01 | AA | 022
30PAE01AA022 | MCC6 | Valv. Mot. Cella 1 Torre Raffred. |  |  | 4/B
30PAE01AA501 | MCC6 | Valv. Vent. Cella 1 Torre Raffred. |  |  | 5/A
30PAE01AA501 | MCC6 | VALVOLA MOTORIZZATA VENT - CELLA 1 - TORRE RAFFREDDAMENTO | 10104.B3.300.2 | 5 | 5A |  |  |  |  | 30 | PAE | 01 | AA | 002
30PAE01AP001 | MCC6 | POMPA BOOSTER ACQUA DI RAFFREDDAMENTO 1 | 10104.B3.300.2 | 2 | 2D |  |  |  |  | 30 | PAE | 01 | AP | 001
30PAE01AP001 | MCC6 | Pompa Booster Cella 1 Torre Raffred. |  |  | 2/D
30PAE02AA010 | MCC6 | Valv. Motor. Mand. Pompa Booster 2 |  |  | 1/C
30PAE02AA010 | MCC6 | VALVOLA MOTORIZZATA USCITA POMPA BOOSTER 2 | 10104.B3.300.2 | 1 | 1C |  |  |  |  | 30 | PAE | 02 | AA | 001
30PAE02AA021 | MCC6 | TORRE RAFFREDDAMENTO - CELLA 2 - SERRANDA MOTORIZZATA - 1 | 10104.B3.300.2 | 3 | 3B |  |  |  |  | 30 | PAE | 02 | AA | 021
30PAE02AA021 | MCC6 | Valv. Mot. Cella 2 Torre Raffred. |  |  | 3/B
30PAE02AA022 | MCC6 | TORRE RAFFREDDAMENTO - CELLA 2 - SERRANDA MOTORIZZATA - 2 | 10104.B3.300.2 | 4 | 4C |  |  |  |  | 30 | PAE | 02 | AA | 022
30PAE02AA022 | MCC6 | Valv. Mot. Cella 2 Torre Raffred. |  |  | 4/C
30PAE02AA501 | MCC6 | Valv. Vent. Cella 2 Torre Raffred. |  |  | 5/B
30PAE02AA501 | MCC6 | VALVOLA MOTORIZZATA VENT - CELLA 2 - TORRE RAFFREDDAMENTO | 10104.B3.300.2 | 5 | 5B |  |  |  |  | 30 | PAE | 02 | AA | 003
30PAE02AP001 | MCC6 | POMPA BOOSTER ACQUA DI RAFFREDDAMENTO 2 | 10104.B3.300.2 | 3 | 3D |  |  |  |  | 30 | PAE | 02 | AP | 001
30PAE02AP001 | MCC6 | Pompa Booster Cella 2 Torre Raffred. |  |  | 3/D
30PAE03AA010 | MCC6 | Valv. Motor. Mand. Pompa Booster 3 |  |  | 2/B
30PAE03AA010 | MCC6 | VALVOLA MOTORIZZATA USCITA POMPA BOOSTER 3 | 10104.B3.300.2 | 2 | 2B |  |  |  |  | 30 | PAE | 03 | AA | 001
30PAE03AA021 | MCC6 | TORRE RAFFREDDAMENTO - CELLA 3 - SERRANDA MOTORIZZATA - 1 | 10104.B3.300.2 | 3 | 3C |  |  |  |  | 30 | PAE | 03 | AA | 021
30PAE03AA021 | MCC6 | Valv. Mot. Cella 3 Torre Raffred. |  |  | 3/C
30PAE03AA022 | MCC6 | TORRE RAFFREDDAMENTO - CELLA 3 - SERRANDA MOTORIZZATA - 2 | 10104.B3.300.2 | 4 | 4D |  |  |  |  | 30 | PAE | 03 | AA | 022
30PAE03AA022 | MCC6 | Valv. Mot. Cella 3 Torre Raffred. |  |  | 4/D
30PAE03AA501 | MCC6 | Valv. Vent. Cella 3 Torre Raffred. |  |  | 5/C
30PAE03AA501 | MCC6 | VALVOLA MOTORIZZATA VENT - CELLA 3 - TORRE RAFFREDDAMENTO | 10104.B3.300.2 | 5 | 5C |  |  |  |  | 30 | PAE | 03 | AA | 004
30PAE03AP001 | MCC6 | POMPA BOOSTER ACQUA DI RAFFREDDAMENTO 3 | 10104.B3.300.2 | 5 | 5H |  |  |  |  | 30 | PAE | 03 | AP | 001
30PAE03AP001 | MCC6 | Pompa Booster Cella 3 Torre Raffred. |  |  | 5/H
30PAE04AA010 | MCC6 | Valv. Motor. Mand. Pompa Booster 4 |  |  | 2/C
30PAE04AA010 | MCC6 | VALVOLA MOTORIZZATA USCITA POMPA BOOSTER 4 | 10104.B3.300.2 | 2 | 2C |  |  |  |  | 30 | PAE | 04 | AA | 001
30PAE04AA021 | MCC6 | TORRE RAFFREDDAMENTO - CELLA 4 - SERRANDA MOTORIZZATA - 1 | 10104.B3.300.2 | 4 | 4A |  |  |  |  | 30 | PAE | 04 | AA | 021
30PAE04AA021 | MCC6 | Valv. Mot. Cella 4 Torre Raffred. |  |  | 4/A
30PAE04AA022 | MCC6 | TORRE RAFFREDDAMENTO - CELLA 4 - SERRANDA MOTORIZZATA - 2 | 10104.B3.300.2 | 9 | 9A |  |  |  |  | 30 | PAE | 04 | AA | 022
30PAE04AA022 | MCC6 | Valv. Mot. Cella 4 Torre Raffred. |  |  | 9/A
30PAE04AA501 | MCC6 | Valv. Vent. Cella 4 Torre Raffred. |  |  | 5/D
30PAE04AA501 | MCC6 | VALVOLA MOTORIZZATA VENT - CELLA 4 - TORRE RAFFREDDAMENTO | 10104.B3.300.2 | 5 | 5D |  |  |  |  | 30 | PAE | 04 | AA | 005
30PAE04AP001 | MCC6 | POMPA BOOSTER ACQUA DI RAFFREDDAMENTO 4 | 10104.B3.300.2 | 6 | 6H |  |  |  |  | 30 | PAE | 04 | AP | 001
30PAE04AP001 | MCC6 | Pompa Booster Cella 3 Torre Raffred. |  |  | 6/H
30PAE22AA010 | MCC6 | Valv. Uscita Cella 2 Torre Raffred. |  |  | 5/F
30PAE23AA010 | MCC6 | Valv. Uscita Cella 3 Torre Raffred. |  |  | 6/E
30PCC11AP010 | MCC4 | POMPA B CIRCUITO CHIUSI DI RAFFREDDAMENTO | 10104.B3.303.4 | 3 | 3G |  |  |  |  | 30 | PCC | 11 | AP | 010
30PCC11AP010 | MCC4 | Pompa Circuito Chiuso 1 |  |  | 3/G
30PCC12AP010 | MCC4 | POMPA A CIRCUITO CHIUSI DI RAFFREDDAMENTO | 10104.B3.303.4 | 2 | 2G |  |  |  |  | 30 | PCC | 12 | AP | 010
30PCC12AP010 | MCC4 | Pompa Circuito Chiuso 2 |  |  | 2/G
30PGE12AP001 | MCC2 | pompadi circolazione 1 | 10104.B3.183 | [6 empty] | 30 | PGE | 12 | AP | 001
30PGE12AP002 | MCC2 | pompadi circolazione 2 | 10104.B3.183 | [6 empty] | 30 | PGE | 12 | AP | 002
30PGE22AP001 | MCC2 | pompadi circolazione 3 | 10104.B3.184 | [6 empty] | 30 | PGE | 22 | AP | 001
30PGE22AP002 | MCC2 | pompadi circolazione 4 | 10104.B3.184 | [6 empty] | 30 | PGE | 22 | AP | 002
30QEA01AN001 | QPC2 | ALIMENTAZIONE QUADRO COMPRESSORE 1 | 10104.H3.100 | 3 | 3.1 |  |  |  |  | 30 | QEA | 01 | AN | 001
30QEA01NA001 |  | Q. Compress. 1 |  |  |  | Q3
30QEA02AN001 | QPC1 | ALIMENTAZIONE QUADRO COMPRESSORE 2 | 10104.H3.100 | 8 | 8.1 |  |  |  |  | 30 | QEA | 02 | AN | 001
30QEA02NA001 |  | Q. Compress. 2 |  |  |  | Q22
30QEA03AN001 | QPC2 | ALIMENTAZIONE QUADRO COMPRESSORE 3 | 10104.H3.100 | 4 | 4.1 |  |  |  |  | 30 | QEA | 03 | AN | 001
30QEA03NA001 |  | Q. Compress. 3 |  |  |  | Q4
30QEA11AT002 | MCC1 | essicatore frigorifero 1 |  | 3 | 3E |  |  |  |  | 30 | QEA | 11 | AT | 002
30QEA12AT002 | MCC1 | essicatore frigorifero 2 |  | 3 | 3F |  |  |  |  | 30 | QEA | 12 | AT | 002
30SAE10GH001 |  | Q. HVAC. Calce |  |  |  | Q8
32HLA95AA001 | MCC1 | serranda di regolazione ventilatore aria fossa |  | 1 | 1A |  |  |  |  | 32 | HLA | 95 | AA | 001
30GCB51AP001 |  | POMPA ULTRA FILTRAZIONE A
30GCB52AP001 |  | POMPA ULTRA FILTRAZIONE B
30GCF11AP001 |  | POMPA ALTA PRESSIONE RO A
30GCF12AP001 |  | POMPA ALTA PRESSIONE RO B
30GCF41AP001 |  | POMPA RILANCIO PERMEATO A
30GCF42AP001 |  | POMPA RILANCIO PERMEATO B
30GCP21AP001 |  | POMPA CONTROLAVAGGIO ULTRA FILTRAZIONE A
30GCP22AP001 |  | POMPA CONTROLAVAGGIO ULTRA FILTRAZIONE B
30GCP60AP001 |  | POMPA CIP
30GCN20BB001 |  | POMPA DOSATRICE ACIDO CITRICO ULTRA FILTRAZIONE A
30GCN20BB002 |  | POMPA DOSATRICE ACIDO CITRICO ULTRA FILTRAZIONE B
30GCN30BB001 |  | POMPA DOSATRICE METABISOLFITO DI SODIO RO LINEA A
30GCN30BB002 |  | POMPA DOSATRICE METABISOLFITO DI SODIO RO LINEA B
30GCN40BB001 |  | POMPA DOSATRICE AANTISCALANT RO LINEA A
30GCN40BB002 |  | POMPA DOSATRICE AANTISCALANT RO LINEA B
30GCN50BB001 |  | POMPA DOSATRICE IDROSSIDO DI SODIO RO LINEA A
30GCN50BB002 |  | POMPA DOSATRICE IDROSSIDO DI SODIO RO LINEA B
30GCN10AP001 |  | POMPA DOSATRICE IPOCLORITO DI SODIO
30GCN10AP002 |  | POMPA DOSATRICE IPOCLORITO DI SODIO
30GCN10AP003 |  | POMPA DOSATRICE IPOCLORITO DI SODIO ULTRA FILTRAZIONE A
30GCN10AP004 |  | POMPA DOSATRICE IPOCLORITO DI SODIO ULTRA FILTRAZIONE B
30PBN58AP010 |  | POMPA DOSATRICE BISOLFOTO DI SODIO 1 TORRI
30PBN59AP010 |  | POMPA DOSATRICE BISOLFOTO DI SODIO 2 TORRI
30PBN68AP010 |  | POMPA DOSATRICE ANTICORROSIVO 1 VASCA TORRI
30PBN69AP010 |  | POMPA DOSATRICE ANTICORROSIVO 2 VASCA TORRI
30GBN48AP010 |  | POMPA DOSATRICE IPOCLORITO DI SODIO MANDATA POZZO 1
30GBN49AP010 |  | POMPA DOSATRICE IPOCLORITO DI SODIO MANDATA POZZO 2
30PBN48AP010 |  | POMPA DOSATRICE IPOCLORITO DI SODIO 1 VASCA TORRI
30PBN49AP010 |  | POMPA DOSATRICE IPOCLORITO DI SODIO 2 VASCA TORRI
30PBE48AP010 |  | POMPA DOSATRICE ACIDO SOLFORICO 1 TORRI
30PBE49AP010 |  | POMPA DOSATRICE ACIDO SOLFORICO 2 TORRI